## GIF-PR-003-FR-004
|  |  |  | FORMATO DE LEVANTAMIENTO Y ACTUALIZACIÓN DE INVENTARIO (LAI) |  | #VALUE!
Proceso: Plan de inventario 2025 Actividad: Control y seguimiento de inventario
|  |  |  | Fecha de Aprobación: 14/04/2025 | Versión: 1.4
|  |  | NOMBRE FUNCIONARIO: | Edilberto Suárez Torres
|  |  | Sede: | Calle 40
|  |  | Edificio: | Sabio Caldas
UAL Asociada
|  |  | Nombre UAL LabiUD | ALMACÉN LABORATORIOS
|  |  | Código Espacio: | FICC020615
|  |  | Revisor de inventario (Contratista/Funcionario): | Juan Camilo Cañas T.
TIPO DE BIEN CONSUMO CONTROLADO
EQUIPOS ROBUSTOS Y MENORES
| Placa UD | Serial | Descripción | Nombre LabiUD | Marca y Modelo | Estado | Funcionario relacionado en almacén | Inventario |  |  | Observaciones | N. Interno
[8 empty] | Fìsico | ARKA | ERP
| 192377 | 80204584 | Pinza amperimetrica | Pinza amperimetrica | PeakTech / 1625 | Activo |  | x |  |  | Armario 2
| 192378 |  | Pinza amperimetrica | Pinza amperimetrica | PeakTech / 1625 | Activo |  | x |  |  | Armario 2
| 136573 | 4090105 | Pinza amperimetrica | Pinza amperimetrica | BK / 369B | Activo | Benitez Forero Jaime Antonio | x |  |  | Armario 2
| 136583 | 4090103 | Pinza amperimetrica | Pinza amperimetrica | BK / 369B | Activo |  | x |  |  | Armario 2
| 181608 |  | SENSOR-CASSY | SENSOR-CASSY | LEYBOLD / 524 010 | Activo | Edilberto Suáres Torres | X |  |  | Armario 2
| 2020070100002 | DAD421C |  | Tarejta PYNQ-Z1 | DIGILENT / PYNQ-Z1 | Activo | Benitez Forero Jaime Antonio | X |  |  | Armario 2
| 2016070700000 |  | kit de componentes electricos | kit de componentes electricos |  | Activo |  |  | X |  | Armario 2
| 427818 | H53L17895NOM | Pistola lectora de barras | Pistola lectora de barras | Newland / NLS-HR100 | Activo |  | X |  |  | Armario 5
| 30098 | 2008012014F01971 | Ethernet Hub | Fast Ethernet Switch | Encore / ENH708-MIN | Activo |  | x |  |  | Armario 5
| 431482 | 1050210114210010 | Lector biométrico de huella dactilar | Lector biométrico de huella dactilar | ANVIZ / VF30 | Activo | Benitez Forero Jaime Antonio | X |  |  | Armario 5
| 410143 |  | Televisor Sony | Televisor Sony | Sony | Activo | Benitez Forero Jaime Antonio | x |  |  | Arriba Stand 1
| 409441 |  | Televisor Samsung | Televisor Samsung | Samsung / UN40D5500RM | Activo |  | X |  |  | Arriba Stand 3
| 433004 | 25209154 | TECLADO LENOVO | TECLADO LENOVO | LENOVO/ LXH-EKB-10YA | Activo |  | X |  |  | Cajones escritorio 1
| 2021090200013 | CN401408CH | Pantalla HP Prodesk | Pantalla HP Prodesk | HP / P244 23.8-inch Display | Activo | Benitez Forero Jaime Antonio | x |  |  | Escritorio 1
| 2025088294 | 4711121463426 | COMPUTADORTIPO1CONFORMADOPOR:CPUVERITONVVX4720GTCOI315SERIAL:DTR1XAL0015120136C9600.PROCESADORCOREI3 | acer lcd monitor mas torre | acer / V226HQL | Activo |  | X |  |  | Escritorio 1
| 2024084472 | U2024CM23C060429 | MONITOR COMPUMAX 24'' | MONITOR COMPUMAX 24'' | Compumax / ML2024CM | Activo |  | X |  |  | Escritorio 2
| 2025088334 | 4711121463426 | COMPUTADORTIPO1CONFORMADOPOR:CPUVERITONVVX4720GTCOI315SERIAL:DTR1XAL0015120136C9600.PROCESADORCOREI3 | acer lcd monitor mas torre | acer / V226HQL | Activo |  | X |  |  | Escritorio 2
| 2017030100514 2908 | 53960785 | Escáner de Documentos Kodak | Escáner de Documentos Kodak | Kadak / ScanMate i1150 | Activo |  | x |  |  | Escritorio 2
| 202007280022 |  | TABLET LENOVO 8" 2GB RAM 16GB ALMACENAMIENTO CARGADOR Y CABLE DE DATOS | TABLET LENOVO | LENOVO | Activo |  | X |  |  | Escritorio 2
| 413340 |  | Dell Keyboard | Teclado Dell | Dell / KB212-B | Activo |  | X |  |  | Escritorio 2
| 2017051000016 | 2jvj1f2 | Computador portátil empresarial equipado con procesadores Intel® Core™ de 10.ª generación, memoria DDR4, almacenamiento SSD | Computador Portátil | Dell / Latitude 3410 | Activo | Benitez Forero Jaime Antonio | X |  |  | Escritorio 3
| 2017103700001 |  | Computador de escritorio empresarial equipado con procesadores Intel® Core™ de 6.ª generación, memoria DDR4, almacenamiento HDD/SSD | Computador de Escritorio Lenovo ThinkCentre M700 | Lenovo / ThinkCentro M700 | Activo |  | X |  |  | Escritorio 4
| 2016031400592 |  | Monitor LENOVO LED E2223 | Monitor LENOVO LED | lenovo / LED E2223 | Activo | Benitez Forero Jaime Antonio | X |  |  | Escritorio 4
| 2017102700000 |  | Computador de escritorio empresarial equipado con procesadores Intel® Core™ de 6.ª generación, memoria DDR4, almacenamiento HDD/SSD | Computador de Escritorio Lenovo ThinkCentre M700 | Lenovo / ThinkCentro M700 | Activo |  | X |  |  | Escritorio 5
| 2016031400622 | 131207-12 | Monitor LENOVO LED E2223. Incluye Guaya SV5957975 | Monitor LENOVO LED | lenovo / LED E2223 | Activo | Edilberto Suáres Torres | X |  |  | Escritorio 5
| 2016031400709 | 131202-12 | Monitor LENOVO LED E2223. Incluye Guaya SV5971505 | Monitor LENOVO LED | lenovo / LED E2223 | Activo | Edilberto Suáres Torres | X |  |  | Escritorio 5
| 2017030100114 | 68C-08NYJV-73826 | teclado dell | teclado dell | DELL | Activo |  | X |  |  | Escritorio 5
| 180715 | MX-0R353C-70715-867--11RL |  | Pantalla | Dell | Activo | Edilberto Suáres Torres | X |  |  | Escritorio impresora 3d | A314
| 2024084452 |  | MONITOR COMPUMAX 24'' | MONITOR COMPUMAX 24'' | Compumax / ML2024CM | Activo |  | X |  |  | Mesa de atencion
| 41333 |  | MONITOR DELL | MONITOR DELL | DELL / PP212Hf | Activo |  | X |  |  | Mesa de atencion
| 2017030100363 |  | teclado dell | teclado dell | DELL | Activo |  | X |  |  | Mesa de atencion
| 410675 | 20930008 | Pinza de FLUKE | Pinza de FLUKE | Fluke / i400s | Activo | Benitez Forero Jaime Antonio | X |  |  | Mesa de atención
| 410674 | 2030026 | Pinza de FLUKE | Pinza de FLUKE | Fluke / i400s | Activo | Benitez Forero Jaime Antonio | X |  |  | Mesa de atención
| 407428 |  | PICKIT 3 | PICKIT 3 | MICROCHIP / PICKIT 3 | Activo | Benitez Forero Jaime Antonio | X |  |  | Mesa de atención
| 407427 |  | PICKIT 3 | PICKIT 3 | MICROCHIP / PICKIT 3 | Dañado | Benitez Forero Jaime Antonio | X |  |  | Mesa de atención
| 407426 |  | PICKIT 3 | PICKIT 3 | MICROCHIP / PICKIT 3 | Activo | Benitez Forero Jaime Antonio | X |  |  | Mesa de atención
| 2016092600022 | 34441051WS | Multimetro fluke true RMS | Multimetro | Fluke / 115 | Activo |  |  | x |  | Mesa don Nelson
| 433000 | CS02283812 | MONITOR PARA MONITORES | MONITOR LENOVO | LENOVO / 2014-All | Activo | Edilberto Suáres Torres | x |  |  | PASILLO MONITORES
| 409054 | XRU000078B0 | DEMOJM-ND | Tarjeta de red | Freescale / DEMOJM-ND | Activo | Edilberto Suáres Torres |  | X |  | Repuestos stand 18
| 409051 | XRU000078WN | DEMOJM-ND | Tarjeta de red | Freescale / DEMOJM-ND | Activo | Edilberto Suáres Torres |  | X |  | Repuestos stand 18
| 409047 | XRU000078B7 | DEMOJM-ND | Tarjeta de red | Freescale / DEMOJM-ND | Activo | Edilberto Suáres Torres |  | X |  | Repuestos stand 18
| 409053 | XRU000078WM | DEMOJM-ND | Tarjeta de red | Freescale / DEMOJM-ND | Activo | Edilberto Suáres Torres |  | X |  | Repuestos stand 18 |  | Falta cable extensión usb
| 2017040300016 | IAA9763217 | MODULO DE ADQUISICIÓN DE DATOS PORTABLES (TARJETA ADVANTECH USB-4750 DAQ) | MODULO DE ADQUISICIÓN DE DATOS PORTABLES | ADVANTECH / USB-4753 | Activo | Edilberto Suáres Torres |  | X |  | Repuestos stand 18
| 2017040300010 | IAA7907111 | MODULO DE ADQUISICIÓN DE DATOS PORTABLES (TARJETA ADVANTECH USB-4750 DAQ) | MODULO DE ADQUISICIÓN DE DATOS PORTABLES | ADVANTECH / USB-4754 | Activo | Edilberto Suáres Torres |  | X |  | Repuestos stand 18
| 2017040300011 | IAA7907110 | MODULO DE ADQUISICIÓN DE DATOS PORTABLES (TARJETA ADVANTECH USB-4750 DAQ) | MODULO DE ADQUISICIÓN DE DATOS PORTABLES | ADVANTECH / USB-4755 | Activo | Edilberto Suáres Torres |  | X |  | Repuestos stand 18
| 2017040300008 |  | MODULO DE ADQUISICIÓN DE DATOS PORTABLES (TARJETA ADVANTECH USB-4750 DAQ) | MODULO DE ADQUISICIÓN DE DATOS PORTABLES | ADVANTECH / USB-4758 | Activo |  |  | X |  | Repuestos stand 18
| 2017040300009 | IAA9763221 | MODULO DE ADQUISICIÓN DE DATOS PORTABLES (TARJETA ADVANTECH USB-4750 DAQ) | MODULO DE ADQUISICIÓN DE DATOS PORTABLES | ADVANTECH / USB-4758 | Activo | Edilberto Suáres Torres |  | X |  | Repuestos stand 18
| 2017040300013 | IAA7907133 | MODULO DE ADQUISICIÓN DE DATOS PORTABLES (TARJETA ADVANTECH USB-4750 DAQ) | MODULO DE ADQUISICIÓN DE DATOS PORTABLES | ADVANTECH / USB-4759 | Activo | Edilberto Suáres Torres |  | X |  | Repuestos stand 18
| 2017040300012 | IAA7907112 | MODULO DE ADQUISICIÓN DE DATOS PORTABLES (TARJETA ADVANTECH USB-4750 DAQ) | MODULO DE ADQUISICIÓN DE DATOS PORTABLES | ADVANTECH / USB-4761 | Activo | Edilberto Suáres Torres |  | X |  | Repuestos stand 18
| 409052 |  | DEMOJM-ND | Tarjeta de red | Freescale |  | Benitez Forero Jaime Antonio |  | X |  | Repuestos stand 18 |  | No se encuentra tarjeta principal
| 409050 |  | DEMOJM-ND | Tarjeta de red | Freescale |  | Benitez Forero Jaime Antonio |  | X |  | Repuestos stand 18 |  | No se encuentra tarjeta principal
| 429099 | 1309122294 | Década de capacitancias | Década capacitancia 4 | PeakTech / 3270 | Mantenimiento | Benitez Forero Jaime Antonio |  | X |  | Stand 14 | A284
| 429096 | 1306120644 | Década de capacitancias | Década capacitancia 1 | PeakTech / 3270 | Mantenimiento |  |  | X |  | Stand 14 | A283
| 8120270 | 8120270 | MULTIMETROS DIGITALES 3360 DMM | Multímetro digital 21 | PeakTech / 3270 | Dañado |  |  | X |  | Stand 15 | A140
| 8089435 | 8089435 | MULTIMETROS DIGITALES 3360 DMM | Multímetro digital | PeakTech / 3270 | Dañado |  |  | X |  | Stand 15 | A147
| 29243 | 11847 |  | Década de inductancia 4 |  | Activo |  | X |  |  | Stand 2 | A272 | 0210-0173 29243
| 2017030700011 | 35840234 | MULTIMETRO DIGITAL TRUE RMS | Multímetro digital 13 | FLUKE / 179 | Activo | Benitez Forero Jaime Antonio |  | X |  | Stand 5 | A135
| 202003130000 | 48070646 | MULTIMETRO DIGITAL TRUE RMS | Multímetro digital 14 | FLUKE / 179 | Activo |  |  | X |  | Stand 5 | A136
| 2017030700020 | 35850200 | MULTIMETRO DIGITAL TRUE RMS | Multímetro digital 16 | FLUKE / 179 | Activo | Benitez Forero Jaime Antonio |  | X |  | Stand 5 | A137
| 2017030700021 | 35850201 | MULTIMETRO DIGITAL TRUE RMS | Multímetro digital 18 | FLUKE / 179 | Activo | Benitez Forero Jaime Antonio |  | X |  | Stand 5 | A138
| 122127 | 4374712 | MULTIMETROS DIGITALES | Multímetro digital 83 | PeakTech / 3360 DMM | Activo |  |  | X |  | Stand 5 | A139
| 2016040100016 | 12086186 | MULTIMETROS DIGITALES 3360 DMM | Multímetro digital | PeakTech / 3360 DMM | Activo | Benitez Forero Jaime Antonio |  | X |  | Stand 5 | A141
| 8089515 | 8089515 | MULTIMETROS DIGITALES 3360 DMM | Multímetro digital | PeakTech / 3360 DMM | Activo |  |  | X |  | Stand 5 | A142
| 118 |  | MULTIMETROS DIGITALES 3360 DMM | Multímetro digital | PeakTech / 3360 DMM | Activo |  |  | X |  | Stand 5 | A143
| 109846 | 8120264 | MULTIMETROS DIGITALES 3360 DMM | Multímetro digital | PeakTech / 3360 DMM | Activo |  |  | X |  | Stand 5 | A144
| 2016040100022 | 12086182 | MULTIMETROS DIGITALES 3360 DMM | Multímetro digital | PeakTech / 3360 DMM | Activo | Benitez Forero Jaime Antonio |  | X |  | Stand 5 | A145
| 122119 | 8120278 | MULTIMETROS DIGITALES 3360 DMM | Multímetro digital | PeakTech / 3360 DMM | Activo |  |  | X |  | Stand 5 | A146
| 8120269 | 8120269 | MULTIMETROS DIGITALES 3360 DMM | Multímetro digital | PeakTech / 3360 DMM | Activo |  |  | X |  | Stand 5 | A148
| 8120164 | 8120164 | MULTIMETROS DIGITALES 3360 DMM | Multímetro digital | PeakTech / 3360 DMM | Activo |  |  | X |  | Stand 5 | A149
| 2016040100017 | 12086131 | MULTIMETROS DIGITALES 3360 DMM | Multímetro digital | PeakTech / 3360 DMM | Activo | Benitez Forero Jaime Antonio |  | X |  | Stand 5 | A150
| 8089517 | 8089517 | MULTIMETROS DIGITALES 3360 DMM | Multímetro digital | PeakTech / 3360 DMM | Activo |  |  | X |  | Stand 5 | A151
| 8120275 | 8120275 | MULTIMETROS DIGITALES 3360 DMM | Multímetro digital | PeakTech / 3360 DMM | Activo |  |  | X |  | Stand 5 | A152
| 2023042000074 | HDS272S2219259 | Osciloscopio digital de la serie OWON HDS200 | Osciloscopio OWON - 6 | OWON / HDS272S | Activo | Edilberto Suáres Torres |  | X |  | Stand 5 | A6
| 194334 | CN-0N300H-64180-99A-085L | MONITOR 17" | Pantalla | Dell / E178WFPc | Activo | Edilberto Suáres Torres |  | X |  | Stand 1 | A308
| 180744 | MX-0R353C-70715-867-06QL | MONITOR DELL E178WFP LCD 17” WIDE SCREEN | Pantalla | Dell / E178WFPc | Activo | Edilberto Suáres Torres |  | X |  | Stand 1 | A309
| 180709 | MX-0R353C-70715-867-0Z5L | MONITOR DELL E178WFP LCD 17” WIDE SCREEN | Pantalla | Dell / E178WFPc | Activo | Edilberto Suáres Torres |  | X |  | Stand 1 | A313
| 180727 | MX-0R353C-70715-867-01VL | MONITOR DELL E178WFP LCD 17” WIDE SCREEN | Pantalla | Dell / E178WFPc | Activo | Edilberto Suáres Torres |  | X |  | Stand 1 | A312
| 180725 | MX-0R353C-70715-856-26ZL | MONITOR DELL E178WFP LCD 17” WIDE SCREEN | Pantalla | Dell / E178WFPc | Activo | Edilberto Suáres Torres |  | X |  | Stand 1 | A310 | Está en el B8-607
| 194490 | CN0N300H641809910QWL | MONITOR DELL E178WFP LCD 17” WIDE SCREEN | Pantalla | Dell / E178WFPc | Activo | Benitez Forero Jaime Antonio | X |  |  | Stand 1 | A311
| 121594 | borrado |  | Luxómetro | B&K | Activo |  | X |  |  | Stand 1 | A286
| 17385 29353 0210-04926 |  |  | Termometro | FLUKE / 51 | Activo |  | X |  |  | Stand 1 | A260
| 184238 | 00183E00CDA4 | SPARTAN 3AN DEVELOPMENTBOARD POWER SUPPLY 50/60 HZ WITH UNIVERSAL PLUG ADAPTORS CABLE SPARTAN D258073 | FPGA SPARTAN - 38 | Xilinx / 3AN FPGA | Activo | Edilberto Suáres Torres |  | X |  | Stand 1 | A338 | NO SIRVE LCD
| 184229 | 00183E00CD9F | SPARTAN 3AN DEVELOPMENTBOARD POWER SUPPLY 50/60 HZ WITH UNIVERSAL PLUG ADAPTORS CABLE SPARTAN D292327 | FPGA SPARTAN - 29 | Xilinx / 3AN FPGA | Activo | Edilberto Suáres Torres |  | X |  | Stand 1 | A329
| 184228 | 00183E00B3FE | SPARTAN 3AN DEVELOPMENTBOARD POWER SUPPLY 50/60 HZ WITH UNIVERSAL PLUG ADAPTORS CABLE SPARTAN D292367 | FPGA SPARTAN - 28 | Xilinx / 3AN FPGA | Activo | Edilberto Suáres Torres |  | X |  | Stand 1 | A328
| 184226 | 00183E00CDBD | SPARTAN 3AN DEVELOPMENTBOARD POWER SUPPLY 50/60 HZ WITH UNIVERSAL PLUG ADAPTORS CABLE SPARTAN D292367 | FPGA SPARTAN - 26 | Xilinx / 3AN FPGA | Activo | Edilberto Suáres Torres |  | X |  | Stand 1 | A326
| 184239 | 00183E00CD8F | SPARTAN 3AN DEVELOPMENTBOARD POWER SUPPLY 50/60 HZ WITH UNIVERSAL PLUG ADAPTORS CABLE SPARTAN D292377 | FPGA SPARTAN - 39 | Xilinx / 3AN FPGA | Activo | Edilberto Suáres Torres |  | X |  | Stand 1 | A339
| 184241 | 00183E00CDA3 | SPARTAN 3AN DEVELOPMENTBOARD POWER SUPPLY 50/60 HZ WITH UNIVERSAL PLUG ADAPTORS CABLE SPARTAN D292374 | FPGA SPARTAN - 41 | Xilinx / 3AN FPGA | Activo | Edilberto Suáres Torres |  | X |  | Stand 1 | A341
| 184237 | 00183E00CDA0 | SPARTAN 3AN DEVELOPMENTBOARD POWER SUPPLY 50/60 HZ WITH UNIVERSAL PLUG ADAPTORS CABLE SPARTAN D258092 | FPGA SPARTAN - 37 | Xilinx / 3AN FPGA | Activo | Edilberto Suáres Torres |  | X |  | Stand 1 | A337
| 184224 | 00183E00CD70 | SPARTAN 3AN DEVELOPMENTBOARD POWER SUPPLY 50/60 HZ WITH UNIVERSAL PLUG ADAPTORS CABLE SPARTAN D292329 | FPGA SPARTAN - 24 | Xilinx / 3AN FPGA | Activo | Edilberto Suáres Torres |  | X |  | Stand 1 | A324
| 184223 | 00183E00B3FF | SPARTAN 3AN DEVELOPMENTBOARD POWER SUPPLY 50/60 HZ WITH UNIVERSAL PLUG ADAPTORS CABLE SPARTAN D292323 | FPGA SPARTAN - 23 | Xilinx / 3AN FPGA | Activo | Edilberto Suáres Torres |  | X |  | Stand 1 | A323
| 184240 | 00183E00B3E3 | SPARTAN 3AN DEVELOPMENTBOARD POWER SUPPLY 50/60 HZ WITH UNIVERSAL PLUG ADAPTORS CABLE SPARTAN D292370 | FPGA SPARTAN - 40 | Xilinx / 3AN FPGA | Activo | Edilberto Suáres Torres |  | X |  | Stand 1 | A340
| 184222 | 00183E00CD76 | SPARTAN 3AN DEVELOPMENTBOARD POWER SUPPLY 50/60 HZ WITH UNIVERSAL PLUG ADAPTORS CABLE SPARTAN D292400 | FPGA SPARTAN - 22 | Xilinx / 3AN FPGA | Activo | Edilberto Suáres Torres |  | X |  | Stand 1 | A322
| 184227 | 00183E00CD7C | SPARTAN 3AN DEVELOPMENTBOARD POWER SUPPLY 50/60 HZ WITH UNIVERSAL PLUG ADAPTORS CABLE SPARTAN D292335 | FPGA SPARTAN - 27 | Xilinx / 3AN FPGA | Activo | Edilberto Suáres Torres |  | X |  | Stand 1 | A327
| 184230 | 00183E00B3E2 | SPARTAN 3AN DEVELOPMENTBOARD POWER SUPPLY 50/60 HZ WITH UNIVERSAL PLUG ADAPTORS CABLE SPARTAN D242354 | FPGA SPARTAN - 30 | Xilinx / 3AN FPGA | Activo | Edilberto Suáres Torres |  | X |  | Stand 1 | A330
| 184232 | 00183E00B3F7 | SPARTAN 3AN DEVELOPMENTBOARD POWER SUPPLY 50/60 HZ WITH UNIVERSAL PLUG ADAPTORS CABLE SPARTAN D258066 | FPGA SPARTAN - 32 | Xilinx / 3AN FPGA | Activo | Edilberto Suáres Torres |  | X |  | Stand 1 | A332
| 184221 | 00183E00CD80 | SPARTAN 3AN DEVELOPMENTBOARD POWER SUPPLY 50/60 HZ WITH UNIVERSAL PLUG ADAPTORS CABLE SPARTAN D292339 | FPGA SPARTAN - 21 | Xilinx / 3AN FPGA | Activo | Edilberto Suáres Torres |  | X |  | Stand 1 | A321
| 184220 | 00183E00CD74 | SPARTAN 3AN DEVELOPMENTBOARD POWER SUPPLY 50/60 HZ WITH UNIVERSAL PLUG ADAPTORS CABLE SPARTAN D258067 | FPGA SPARTAN - 20 | Xilinx / 3AN FPGA | Activo | Edilberto Suáres Torres |  | X |  | Stand 1 | A320
| 184234 | 00183E00CDA6 | SPARTAN 3AN DEVELOPMENTBOARD POWER SUPPLY 50/60 HZ WITH UNIVERSAL PLUG ADAPTORS CABLE SPARTAN D292369 | FPGA SPARTAN - 34 | Xilinx / 3AN FPGA | Activo | Edilberto Suáres Torres |  | X |  | Stand 1 | A334 | Préstamo IDEAS
| 184233 | 00183E00CD7B | SPARTAN 3AN DEVELOPMENTBOARD POWER SUPPLY 50/60 HZ WITH UNIVERSAL PLUG ADAPTORS CABLE SPARTAN D292334 | FPGA SPARTAN - 33 | Xilinx / 3AN FPGA | Activo | Edilberto Suáres Torres |  | X |  | Stand 1 | A333
| 184235 | 00183E00B3DD | SPARTAN 3AN DEVELOPMENTBOARD POWER SUPPLY 50/60 HZ WITH UNIVERSAL PLUG ADAPTORS CABLE SPARTAN D292371 | FPGA SPARTAN - 35 | Xilinx / 3AN FPGA | Activo | Edilberto Suáres Torres |  | X |  | Stand 1 | A335 | no sirve lcd
| 2026042300230 | 21700325060 | LCR/ESR METER | LCR | PEAKTECH / 2170 | Activo | Edilberto Suáres Torres | X |  |  | Stand 1 | A64 | FALTA HOJA DE VIDA
| 2026042300231 | 21700325062 | LCR/ESR METER | LCR | PEAKTECH / 2170 | Activo | Edilberto Suáres Torres | X |  |  | Stand 1 | A65 | FALTA HOJA DE VIDA
| 2026042300229 | 21700325063 | LCR/ESR METER | LCR | PEAKTECH / 2170 | Activo | Edilberto Suáres Torres | X |  |  | Stand 1 | A66 | FALTA HOJA DE VIDA
| 2018062200001 | DM3O194400902 | MULTIMETROS DIGITALES | Multímetro digital - 8 | Rigol / DM3068 | Activo | Edilberto Suáres Torres |  | X |  | Stand 1 | A292 | Está en reparación
| 410296 | DM3O144400379 | MULTIMETRO DE PRECISION PRECISION | Multímetro digital - 5 | Rigol / DM3068 | Activo | Edilberto Suáres Torres |  | X |  | Stand 1 | A290
| 2020070100009 | 410-292 | FPGA ARTIX | FPGAS | Nexys / A7-100T | Activo | Edilberto Suáres Torres |  | X |  | Stand 1 | A307
| 2020070100007 | 410-292 | FPGA ARTIX | FPGAS | Nexys / A7-100T | Activo | Edilberto Suáres Torres |  | X |  | Stand 1 | A305
| 2020070100006 | 410-292 | FPGA ARTIX | FPGAS | Nexys / A7-100T | Activo | Edilberto Suáres Torres |  | X |  | Stand 1 | A304
| 2020070100004 | 410-292 | FPGA ARTIX | FPGAS | Nexys / A7-100T | Activo | Edilberto Suáres Torres |  | X |  | Stand 1 | A302
| 2020070100008 | 410-292 | FPGA ARTIX | FPGAS | Nexys / A7-100T | Activo | Edilberto Suáres Torres |  | X |  | Stand 1 | A306
| 2020070100001 | 410-292 | FPGA ARTIX | FPGAS | Nexys / A7-100T | Activo | Edilberto Suáres Torres |  | X |  | Stand 1 | A301
| 2020070100005 | 410-292 | FPGA ARTIX | FPGAS | Nexys / A7-100T | Activo | Edilberto Suáres Torres |  | X |  | Stand 1 | A303
| 2024084625 | 230529141 | LUXOMETRO | Luxometro | PeakTech / 5086 | Activo |  |  | X |  | Stand 1 | A63
| 2024084629 | 230529123 | LUXOMETRO | Luxometro | PeakTech / 5086 | Activo |  |  | X |  | Stand 1 | A62
| 428877 | 130907998 | Indicador de secuencia de fases | Indicador de secuencia de fases | PeakTech / 2530 | Activo | Edilberto Suáres Torres |  | X |  | Stand 1 | A60
| 428878 | 131123470 | Indicador de secuencia de fases | Indicador de secuencia de fases | PeakTech / 2530 | Activo | Edilberto Suáres Torres |  | X |  | Stand 1 | A61
| 2024084644 | 230625589 | SONOMETRO | Sonometro | PeakTech / | Activo |  |  | X |  | Stand 1 | A67
| 110427 | 3078006 | SONOMETRO DIGITAL REF.P8000, INCLUYE: ESTUCHE, BATERIA 9 V Y MANUAL DE OPERACION | Sonometro | PeakTech / 8000 | Activo | Edilberto Suáres Torres |  | X |  | Stand 1 | A68
| 407132 | 407026 | LUXOMETRO MARCA EXTECH MODELO 407026 | LUXOMETRO | EXTECH / 407026 | Activo | Edilberto Suáres Torres |  | X |  | Stand 1 | A259
| 20250709009 | 19001 |  | Década resistiva 6 | TESCA / 1902 | Activo |  | X |  |  | Stand 1 | A261 | AL-S1-R4
| 20250709008 | 19001 |  | Década resistiva 4 | TESCA / 1902 | Activo |  | X |  |  | Stand 1 | A262 | AL-S1-R2
| 20250709005 | 19001 |  | Década resistiva 5 | TESCA / 1902 | Activo |  | X |  |  | Stand 1 | A263 | AL-S1-R3
| AL-S1-V1 | 29105 |  | Variac 12 |  | Activo |  | X |  |  | Stand 1
| 121595 |  |  | Luxómetro | B&K | Activo |  | X |  |  | Stand 1 0210-04965 29375 | A285
| 2016051000023 |  | Sistema de aprendizaje portátil - sensores electrónicos Incluye: (1) Maletín, (1) Fuente de alimentación 12V, (1) Base de ensamblaje, (2) Soportes de montaje laminas, (1) Conector cilíndrico, (1) Juego de 8 piezas de sensado, (1) Soporte para Montaje Sensores, (1) Sensor efecto hall (1) Sensor Magnético de láminas, (1) Sensor de proximidad inductivo, (1) Sensor de proximidad capacitivo, (1) Sensor Fotoeléctrico, (1) Adaptador de montaje, (1) Indicador de salida, (1) Juego de cables x 3, (1) M11142 Curriculum Estudiante - interactivo basado en PC multimedia, (1) C11142 Guía de Evaluación del Maestro, (1) D11142 Guía de instalación, (1) H11142 Guía de referencia Estudiante. | Sistema de aprendizaje - 1 | AMATROL / 990-3N1 | Activo | Edilberto Suáres Torres |  | X |  | Stand 10
| 2016051000024 |  | Sistema de aprendizaje portátil - sensores electrónicos Incluye: (1) Maletín, (1) Fuente de alimentación 12V, (1) Base de ensamblaje, (2) Soportes de montaje laminas, (1) Conector cilíndrico, (1) Juego de 8 piezas de sensado, (1) Soporte para Montaje Sensores, (1) Sensor efecto hall (1) Sensor Magnético de láminas, (1) Sensor de proximidad inductivo, (1) Sensor de proximidad capacitivo, (1) Sensor Fotoeléctrico, (1) Adaptador de montaje, (1) Indicador de salida, (1) Juego de cables x 3, (1) M11142 Curriculum Estudiante - interactivo basado en PC multimedia, (1) C11142 Guía de Evaluación del Maestro, (1) D11142 Guía de instalación, (1) H11142 Guía de referencia Estudiante. | Sistema de aprendizaje - 2 | AMATROL / 990-3N1 | Activo | Edilberto Suáres Torres |  | X |  | Stand 10
| 2016051000025 |  | Sistema de aprendizaje portátil - sensores electrónicos Incluye: (1) Maletín, (1) Fuente de alimentación 12V, (1) Base de ensamblaje, (2) Soportes de montaje laminas, (1) Conector cilíndrico, (1) Juego de 8 piezas de sensado, (1) Soporte para Montaje Sensores, (1) Sensor efecto hall (1) Sensor Magnético de láminas, (1) Sensor de proximidad inductivo, (1) Sensor de proximidad capacitivo, (1) Sensor Fotoeléctrico, (1) Adaptador de montaje, (1) Indicador de salida, (1) Juego de cables x 3, (1) M11142 Curriculum Estudiante - interactivo basado en PC multimedia, (1) C11142 Guía de Evaluación del Maestro, (1) D11142 Guía de instalación, (1) H11142 Guía de referencia Estudiante. | Sistema de aprendizaje - 3 | AMATROL / 990-3N1 | Activo | Edilberto Suáres Torres |  | X |  | Stand 10
| 2016051000026 |  | Sistema de aprendizaje portátil - sensores electrónicos Incluye: (1) Maletín, (1) Fuente de alimentación 12V, (1) Base de ensamblaje, (2) Soportes de montaje laminas, (1) Conector cilíndrico, (1) Juego de 8 piezas de sensado, (1) Soporte para Montaje Sensores, (1) Sensor efecto hall (1) Sensor Magnético de láminas, (1) Sensor de proximidad inductivo, (1) Sensor de proximidad capacitivo, (1) Sensor Fotoeléctrico, (1) Adaptador de montaje, (1) Indicador de salida, (1) Juego de cables x 3, (1) M11142 Curriculum Estudiante - interactivo basado en PC multimedia, (1) C11142 Guía de Evaluación del Maestro, (1) D11142 Guía de instalación, (1) H11142 Guía de referencia Estudiante. | Sistema de aprendizaje - 4 | AMATROL / 990-3N1 | Activo | Edilberto Suáres Torres |  | X |  | Stand 10
| 2016051000027 |  | Sistema de aprendizaje portátil - sensores electrónicos Incluye: (1) Maletín, (1) Fuente de alimentación 12V, (1) Base de ensamblaje, (2) Soportes de montaje laminas, (1) Conector cilíndrico, (1) Juego de 8 piezas de sensado, (1) Soporte para Montaje Sensores, (1) Sensor efecto hall (1) Sensor Magnético de láminas, (1) Sensor de proximidad inductivo, (1) Sensor de proximidad capacitivo, (1) Sensor Fotoeléctrico, (1) Adaptador de montaje, (1) Indicador de salida, (1) Juego de cables x 3, (1) M11142 Curriculum Estudiante - interactivo basado en PC multimedia, (1) C11142 Guía de Evaluación del Maestro, (1) D11142 Guía de instalación, (1) H11142 Guía de referencia Estudiante. | Sistema de aprendizaje - 5 | AMATROL / 990-3N1 | Activo | Edilberto Suáres Torres |  | X |  | Stand 10
| 2016051000028 |  | Sistema de aprendizaje portátil - sensores electrónicos Incluye: (1) Maletín, (1) Fuente de alimentación 12V, (1) Base de ensamblaje, (2) Soportes de montaje laminas, (1) Conector cilíndrico, (1) Juego de 8 piezas de sensado, (1) Soporte para Montaje Sensores, (1) Sensor efecto hall (1) Sensor Magnético de láminas, (1) Sensor de proximidad inductivo, (1) Sensor de proximidad capacitivo, (1) Sensor Fotoeléctrico, (1) Adaptador de montaje, (1) Indicador de salida, (1) Juego de cables x 3, (1) M11142 Curriculum Estudiante - interactivo basado en PC multimedia, (1) C11142 Guía de Evaluación del Maestro, (1) D11142 Guía de instalación, (1) H11142 Guía de referencia Estudiante. | Sistema de aprendizaje - 6 | AMATROL / 990-3N1 | Activo | Edilberto Suáres Torres |  | X |  | Stand 10
| 181711 | BBJ010001 | SONOMETRO MODELO SOUNDPRO SE-2 1/1 CON CALIBRADOR QC-1 | Sonometro 1 | Quest Technologies | Activo | Edilberto Suáres Torres |  | X |  | Stand 10
| 110414 | NXF020078 | DOSIMETRO DE RUIDO PERSONAL, REF. NP-DLX-10, MARCA QUEST TECHNOLOGIES | Dosimetro | Quest Technologies NoisePro | Dañado | Edilberto Suáres Torres |  | X |  | Stand 10
| 181712 | BBJ010002 | SONOMETRO MODELO SOUNDPRO SE-2 1/1 CON CALIBRADOR QC-10 | Sonometro 2 | Quest Technologies | Activo | Edilberto Suáres Torres |  | X |  | Stand 10
| 181710 | 15055 | MONITOR PARA VIBRACIONES HUMANAS, MANO BRAZO Y CUERPO ENTERO, MARCA QUEST, MODELO VI-410-HAWB | Monitor para vibraciones humanas | 3M | Activo | Edilberto Suáres Torres |  | X |  | Stand 10
| 431467 | 1037852 | AMPLIFICADOR LOCK-IN |  | LD / 437041 | Activo | Edilberto Suáres Torres |  | X |  | Stand 10
| 29372 | 1093 | MICROWAVE EDUCATIONAL, TEST BENCH - Un (1) power meter RF power meter type number was formely 6950-900V serial number 1093 |  | Marconi Instruments / 6950 | Activo | Edilberto Suáres Torres |  | X |  | Stand 10 |  | lab de coms
| 2019062800009 | 17380160 | Unidad remota para medir irradiancia y temperatura en sistemas fotovoltaicos. | Unidad Remota para Sistemas Fotovoltaicos (PV Remote Unit) | Metrel / A 1378 | Activo | Edilberto Suáres Torres |  | x |  | Stand 10
| 2019062800010 | 17290078 | INSTRUMENTOS PARA LA VERIFICACION DE A CURVA I-V DE PANELES FOTOVOLTAICOS MARCA METREL Ref. MI 3108, SERIAL 17290078 | EurotestPV | METREL / MI 3108 | Activo | Edilberto Suáres Torres |  | X |  | Stand 10
| 192376-2 | 9749880 | PROBADOR DE AISLAMIENTO (VOLTAJE DE PRUEBA) | Probador de aislamiento - 2 | PeakTech / 2685 | Activo |  | X |  |  | Stand 10
| 192376 | 9749879 | PROBADOR DE AISLAMIENTO (VOLTAJE DE PRUEBA) | Probador de aislamiento - 1 | PeakTech / 2685 | Activo | Edilberto Suáres Torres |  | X |  | Stand 10
| 2023072600591 | HDPVATF009 | Equipo HDPQ Visa PLUS. incluye: - Analizador HDPQ Visa PLUS - Set de sondas Flexibles Dranflex (Rangos 30- 300-3000A) Un set de una sonda monofasica DRANFLEX3000XLB24 y un set de tres sondas trifasicas DRANFLEX3003XLB24. - Software Dranview 7 Profesional - Maleta de Transporte - Certificado ANSI/NCL Z540 Y ISO/IEC 17025 de calibración de fabrica del equipo y de las sondas. -Puerto Ethernet- Un Set de cables de medición de tensión.- Puerto USB. - Sincronización de tiempo vía NTP. - Muestreo 512 s/c.CERTIFICACION IEC 61000-4-30 2015 CLASE A | Analizador de red HDPQ | Dranetz / HDPQ | Activo | Edilberto Suáres Torres |  | X |  | Stand 10
| 2024050800009 | EYX110011 | Dosimetro Personal de ruido ocupacional con Banco de carga | Dosimetro | TSI - EYX110011 EDY010040 | Activo |  |  | X |  | Stand 10
| 29373 | 1135 | Signal source type 6058B Marconi instrument | Generador de señales | Marconi instrument / 6058B | Activo | Benitez Forero Jaime Antonio |  |  |  | Stand 10
| 32948 | QC6100032 | hace parte del KIT DOSIMETRO PLACA 32948 | Dósimetro | QUEST TECNOLOGIES |  | Benitez Forero Jaime Antonio |  | X |  | Stand 10 dentro del kit 32948
| 408635 | QIF010156 | hace parte del KIT DOSIMETRO PLACA 32948 | Calibrador de Dosimetro | QUEST TECNOLOGIES |  | Benitez Forero Jaime Antonio |  | X |  | Stand 10 dentro del kit 32948
| 410676 | 13177683K03101222 | N CALKIT 50 OHM FEMALE 0 A 9 GHZ | KIT Calibrador ROHDE & SCHWARZ | Rohde & Schwarz | Activo | Edilberto Suáres Torres | X |  |  | Stand 11
| 29416 0210-04904 | B012437 |  | Generador de sincronización 28 |  | Activo |  | X |  |  | Stand 11
| 29366 |  | Generador de señales 8656B Hewlett packard | Generador de señales | Hewlett packard / 8656B | Activo | Benitez Forero Jaime Antonio |  |  |  | Stand 11
| 29356 | 4930201 | 6060B GENERADOR DE RF MARCA FLUKE INCLUYECABLE DE ALIMENTACION AC SERIE N. 4930201MANUALES SE USUARIO Y SERVICIO CERTIFICADODE CALIBRACION | Generador | Marconi Instruments / 6060D | Activo | Edilberto Suáres Torres |  | X |  | Stand 11
| 428097 181598 | 14010003 | FILTRO + SONDA MEDIDA PARA TRANSMISION |  |  | Activo |  |  | X |  | Stand 11
| 2020070100003 |  | UNIDAD MEGA PLIS KIT | Kit de comunicaciones | RF Connectors | Activo |  | X |  |  | Stand 11 |  | REVISAR DESCRIPCION
| 2025089215 | 119685ZJDV | Equipo portátil para medir la resistencia de puesta a tierra y verificar sistemas de conexión a tierra. | TELURÓMETRO DIGITAL #2 | AEMC INSTRUMENTS / 6472 | Activo |  |  |  |  | Stand 11
| 2025089213 | 119684ZJDV | Equipo portátil para medir la resistencia de puesta a tierra y verificar sistemas de conexión a tierra. | TELURÓMETRO DIGITAL #1 | AEMC INSTRUMENTS / 6472 | Activo |  |  |  |  | Stand 11
| 17399 29241 |  | Analizador de espectro 8590B | Analizador de espectro | Metricom / 8590B | Activo |  |  | X |  | Stand 11
| 173554 | S4020050373 | Traslado | OSCILOSCOPIO MINIPA #62 | Minipa / MO-1150D | Activo | Edilberto Suáres Torres | X |  |  | Stand 12
| 173553 |  | Traslado | OSCILOSCOPIO MINIPA #61 | Minipa / MO-1150D | Activo | Edilberto Suáres Torres | X |  |  | Stand 12
| 173555 |  | Traslado | OSCILOSCOPIO MINIPA #63 | Minipa / MO-1150D | Activo | Edilberto Suáres Torres | X |  |  | Stand 12
| 173558 |  | Traslado | OSCILOSCOPIO MINIPA #66 | Minipa / MO-1150D | Activo | Edilberto Suáres Torres | X |  |  | Stand 12
| 173562 | MO-1150D605A019 | Alamcen | OSCILOSCOPIO MINIPA | Minipa / MO-1150D |  | Edilberto Suáres Torres |  |  |  | Stand 12
| 29082 | 38025804 |  | Multimetro 35 | Simpson / 260 | Dañado |  | X |  |  | Stand 12
| 2026042300272 | DS8B274600199 | Osciloscopio digital de señales mixtas (MSO) con 4 canales analógicos, ancho de banda de 750 MHz, velocidad de muestreo en tiempo real de hasta 10 GSa/s, profundidad de memoria de hasta 500 Mpts y tasa de captura de hasta 600 000 formas de onda por segundo. Incorpora una pantalla táctil de alta resolución de 10,1 pulgadas, funciones avanzadas de disparo (trigger), análisis automático de parámetros, decodificación de buses serie (I²C, SPI, UART, CAN, LIN, entre otros) y capacidad para integrar 16 canales digitales mediante sonda lógica opcional, permitiendo el análisis simultáneo de señales analógicas y digitales en aplicaciones de electrónica, telecomunicaciones, sistemas embebidos y potencia. | OSCILOSCOPIO DIGITAL | RIGOL / MSO8074A | Activo | Edilberto Suáres Torres | X |  |  | Stand 12
| 2026042300271 | RP1D252724441 | Sonda diferencial de alta tensión diseñada para realizar mediciones seguras de señales diferenciales y flotantes con osciloscopios. Ofrece un ancho de banda de 25 MHz, tensión diferencial máxima de hasta ±1 400 V (DC + AC pico) y alta impedancia de entrada, permitiendo medir circuitos de potencia, electrónica industrial, convertidores, inversores y sistemas de control sin referenciar la señal a tierra. | PROBADOR DIFERENCIAL | RIGOL / RP1025D | Activo | Edilberto Suáres Torres | X |  |  | Stand 12
| 136569 | EE190208 |  | OSCILOSCOPIO DIGITAL | INSTEK / GDS - 820 | Obsoleto | Edilberto Suáres Torres | X |  |  | Stand 12
| 411408 | CBT15510ACM |  | MODEM | SISCO / PRO SRP500SERIES | Activo | Benitez Forero Jaime Antonio | X |  |  | Stand 13
| 110420 |  | Fuente Dc Dual | Fuente 68 | PeakTech / 6010D | Mantenimiento | Benitez Forero Jaime Antonio |  | X |  | Stand 14 |  | NO ESTAN EN EL INVENTARIO ORIGINAL
| 20250926007 |  | Fuente Dc Dual | Fuente 20 | PeakTech / 6010D | Dañado |  | X |  |  | Stand 14 | A344
| 410317 | 90166918 | Fuente Dc Dual | Fuente 11 | PeakTech / 6010D | Dañado | Edilberto Suáres Torres | X |  |  | Stand 14
| 410313 | 339655 | Fuente Dc Dual | Fuente 87 | PeakTech / 6075 | Dañado | Benitez Forero Jaime Antonio | x |  |  | Stand 14
|  |  | Fuente Dc Dual | Fuente 20 | PeakTech / 6010D | Dañado | Edilberto Suáres Torres | X |  |  | Stand 14
| 410321 |  | Fuente Dc Dual | Fuente 70 | PeakTech / 6010D | Dañado | Benitez Forero Jaime Antonio | X |  |  | Stand 14
| 29442 | PS280TW55719 | Fuente Dc Dual | Fuente 29 | Tectronix / PS280 | Dañado |  | X |  |  | Stand 14
| 201602220001 | DP8C175205829 | Fuente Dc Dual | Fuente 4 | RIGOL / DP832 | Dañado |  | x |  |  | Stand 14
|  | 90166426 | Fuente Dc Dual | Fuente 72 | PeakTech / 6075 | Dañado |  |  |  |  | Stand 14
| 2020060900001 | SDG6XBAD3R0355 | Generador de señales SIGLENT |  | SIGLENT / SDG6052X | Dañado | Benitez Forero Jaime Antonio |  |  |  | Stand 14
| 2023042000083 | HDS272S2219285 | Osciloscopio digital de la serie OWON HDS200 | Osciloscopio | OWON / HDS200 | Activo | Edilberto Suáres Torres | X | X |  | Stand 17
| 2023042000084 | HDS272S2219226 | Osciloscopio digital de la serie OWON HDS200 | Osciloscopio | OWON / HDS200 | Activo | Edilberto Suáres Torres | X | X |  | stand 17
| 2023042000085 | HDS272S2219342 | Osciloscopio digital de la serie OWON HDS200 | Osciloscopio | OWON / HDS200 | Activo | Edilberto Suáres Torres | X | X |  | Stand 17
| 2023042000087 | HDS272S2219296 | Osciloscopio digital de la serie OWON HDS200 | Osciloscopio | OWON / HDS200 | Activo | Edilberto Suáres Torres | X | X |  | Stand 17
| 2023042000100 | HDS272S2219307 | Osciloscopio digital de la serie OWON HDS200 | Osciloscopio | OWON / HDS200 | Activo | Edilberto Suáres Torres | X | X |  | Stand 17
| 0210-04566 |  |  | Panel solar |  | Activo |  | X |  |  | Stand 17
| 0210-04565 |  |  | Panel solar |  | Activo |  | X |  |  | Stand 17
| 428840 |  | Double Bus Bar | 217 | LEYBOLD |  |  | X |  |  | Stand 14
| 12474 0210-04986 29483 |  | REGULATED DC SUPPLY | REGULATED DC SUPPLY |  | Obsoleto |  | X |  |  | Stand 14
| 2017121900002 |  | BAKU 702B | BAKU 702B | BAKU 702B | Dañado | Benitez Forero Jaime Antonio |  |  |  | Stand 14
| 184225 | 00183E00CD9E | SPARTAN 3AN DEVELOPMENTBOARD POWER SUPPLY 50/60 HZ WITH UNIVERSAL PLUG ADAPTORS CABLE SPARTAN D257984 | FPGA SPARTAN - 25 | Xilinx / 3AN FPGA | Mantenimiento | Edilberto Suáres Torres |  | X |  | Stand 14 | A325
| 184242 | D292367 | SPARTAN-3AN FPGA | SPARTAN 42 | Xilinx / 3AN FPGA | Dañado | Benitez Forero Jaime Antonio |  |  |  | Stand 14 | A342
| 184236 | D292378 | SPARTAN-3AN FPGA | SPARTAN 36 | Xilinx / 3AN FPGA | Dañado | Benitez Forero Jaime Antonio |  |  |  | Stand 14 | A336
| 2024085206 | DG9Q262400233 | Osciloscopio digital de 2 cnales tactil | Osciloscopio digital | RIGOL / DG 912 Pro | Dañado |  | x |  |  | Stand 14 | I25
| 122112 | 4346807 | Tacometro | Tacometro 2 | PeakTech / 2785 | Dañado |  |  |  |  | Stand 14
| 122115 | 4346723 | Tacometro | Tacometro 5 | PeakTech / 2785 | Dañado |  |  |  |  | Stand 14
| 122111 | 4346713 | Tacometro | Tacometro 3 | PeakTech / 2785 | Dañado |  |  |  |  | Stand 14
| 116238 | 10046110 | FUENTE DUAL | Fuente 18 | Peaktech 6010D | Mantenimiento | Edilberto Suáres Torres |  | X |  | Stand 14
| 410316 | 90166958 | Fuente Dc Dual | Fuente - 16 | Peaktech 6010D | Mantenimiento | Edilberto Suáres Torres |  | X |  | Stand 14
| 2522 29079 |  |  | Multimetro 31 | Simpson / 260 | Dañado |  | X |  |  | Stand 14
| 2522 29077 |  |  | Multimetro 41 | Simpson / 260 | Dañado |  | X |  |  | Stand 14
| 13632 29795 |  |  | Multimetro 42 | Simpson / 260 | Dañado |  | X |  |  | Stand 14
| 2522 29080 |  |  | Multimetro 29080 | Simpson /260 | Dañado |  | X |  |  | Stand 14
| 410275 | DG4B144600540 | OSCILOSCOPIO 2 CANALES | Osciloscopio Rigol | RIGOL / DG4102 | Dañado | Benitez Forero Jaime Antonio | x |  |  | Stand 14
| 410290 | DG4B144700579 | OSCILOSCOPIO 2 CANALES | Osciloscopio Rigol | RIGOL / DG4102 | Dañado | Benitez Forero Jaime Antonio | x |  |  | Stand 14
| 429101 | 1306120576 | Década de inductancia | Década de inductancia 2 | PeakTech / 3270 | Dañado |  | x |  |  | Stand 14
| 429102 | 1306120571 | Década de inductancia | Década de inductancia 5 | PeakTech / 3270 | Dañado |  | x |  |  | Stand 14
| 429103 | 1306120446 | Década de inductancia | Década de inductancia 3 | PeakTech / 3270 | Dañado |  | x |  |  | Stand 14
| 429104 | 1306120578 | Década de inductancia | Década de inductancia 1 | PeakTech / 3270 | Dañado | Benitez Forero Jaime Antonio | x |  |  | Stand 14
| 429106 | 1306120574 | Década de inductancia | Década de inductancia 4 | PeakTech / 3270 | Dañado | Edilberto Suáres Torres | x |  |  | Stand 14
| 2023042000078 | HDS272S22490628 | Osciloscopio digital de la serie OWON HDS200 | Osciloscopio OWON - 9 | OWON / HDS272S | Dañado | Edilberto Suáres Torres |  | X |  | Stand 14 (AMBOS CANALES CON DAÑO) | A9
| 2023042000071 | HDS272S2219372 | Osciloscopio digital de la serie OWON HDS200 | Osciloscopio OWON - 7 | OWON / HDS272S | Dañado | Edilberto Suáres Torres |  | X |  | Stand 14 (CANAL 1 DAÑADO) | A7
| 429091 | 1306120450 | Década de resistencias | Década resistiva 6 | PeakTech / 3270 | Dañado |  |  | X |  | Stand 15 | A278
| 409541 |  | Modulo de carga resistiva trifasica | Modulo de carga resistiva trifasica | INGENIERIA TOTAL LTDA | Dañado |  |  |  |  | Stand 15
| 19001 |  | Caja resistiva | Caja resistiva 1 | TESCA / 19102 | Dañado |  |  |  |  | Stand 15
| AL-S1-C5 | 19102 | Caja capacitiva | Caja resistiva 5 | TESCA / 19102 | Dañado |  |  |  |  | Stand 15
| AL-S1-C2 | 2025079012 | Caja capacitiva | Caja resistiva 2 | TESCA / 19102 | Dañado |  |  |  |  | Stand 15
| AL-S1-C1 | 20250709013 | Caja capacitiva | Caja CAPACITIVA 1 | TESCA / 19102 | Dañado |  |  |  |  | Stand 15
| AL-S1-C3 |  | Caja capacitiva | Caja resistiva 3 | TESCA / 19102 | Dañado |  |  |  |  | Stand 15
| 29244 0210-05065 | 11087 | Décade inductiva | Décade inductiva 2 | PeakTech / 3270 | Obsoleto |  |  |  |  | Stand 15
| 409538 |  | Modulo de carga resistiva trifasica | Modulo de carga resistiva trifasica | INGENIERIA TOTAL LTDA | Dañado | Edilberto Suáres Torres |  |  |  | Stand 15
| 428954 |  | Reóstato de cursor 100 ohmios | Reóstato 100 - 21 | Leybol Didactic | Dañado | Edilberto Suáres Torres |  | X |  | Stand 15 | A201 | NO SIRVE LCD
| 2016051000047 | 4250569401848-04 | amperimetro analógico | Galvanometro -4 | PeakTech | Mantenimiento |  | X |  |  | Stand 15
| 109818 | 1050372 | MULTIMETROS DIGITALES | MULTIMETROS DIGITAL 77 | BK PRECISION / 2408 | Dañado |  |  |  |  | Stand 15
| 109822 | 1050593 | MULTIMETROS DIGITALES | MULTIMETROS DIGITAL 74 | BK PRECISION / 2408 | Dañado |  |  |  |  | Stand 15
| 428105 | 4150 | Coaxial Dinámico | Coaxial Dinámico | CLEVELAND | Dañado | Benitez Forero Jaime Antonio |  |  |  | Stand 15
| AL-S1-R1 | 19001 |  | Década resistiva 2 | TESCA / 1902 | Dañado |  | X |  |  | Stand 15- en espera de revisión | A264 | AL-S1-R1
| 404133 | 9257 | Tarjetas Universales Con Perifericos Para FPGAS y Microcontroladores |  |  | Activo | Edilberto Suáres Torres |  | X |  | Stand 16
| 404131 | 9255 | Tarjetas Universales Con Perifericos Para FPGAS y Microcontroladores |  |  | Activo | Edilberto Suáres Torres |  | X |  | Stand 16
| 404132 | 9256 | Tarjetas Universales Con Perifericos Para FPGAS y Microcontroladores |  |  | Activo | Edilberto Suáres Torres |  | X |  | Stand 16
| 404134 | 9258 | Tarjetas Universales Con Perifericos Para FPGAS y Microcontroladores |  |  | Activo | Edilberto Suáres Torres |  | X |  | Stand 16
| 404130 | 9254 | Tarjetas Universales Con Perifericos Para FPGAS y Microcontroladores |  |  | Activo | Edilberto Suáres Torres |  | X |  | Stand 16
| 404137 | 9261 | Tarjetas Universales Con Perifericos Para FPGAS y Microcontroladores |  |  | Activo | Edilberto Suáres Torres |  | X |  | Stand 16
| 404136 | 9260 | Tarjetas Universales Con Perifericos Para FPGAS y Microcontroladores |  |  | Activo | Edilberto Suáres Torres |  | X |  | Stand 16
| 404135 | 9259 | Tarjetas Universales Con Perifericos Para FPGAS y Microcontroladores |  |  | Activo | Edilberto Suáres Torres |  | X |  | Stand 16
| 404160 |  | Tarjetas Universales con perifericos de comunicaciones inalambricas para FPGAS y microcontroladores |  |  | Activo | Edilberto Suáres Torres |  | X |  | Stand 16
| 404161 |  | Tarjetas Universales con perifericos de comunicaciones inalambricas para FPGAS y microcontroladores |  |  | Activo | Edilberto Suáres Torres |  | X |  | Stand 16
| 404172 |  | Tarjetas Universales con perifericos de comunicaciones inalambricas para FPGAS y microcontroladores |  |  | Activo | Edilberto Suáres Torres |  | X |  | Stand 16
| 404164 |  | Tarjetas Universales con perifericos de comunicaciones inalambricas para FPGAS y microcontroladores |  |  | Activo | Edilberto Suáres Torres |  | X |  | Stand 16
| 404177 |  | Tarjetas Universales con perifericos de comunicaciones inalambricas para FPGAS y microcontroladores |  |  | Activo | Edilberto Suáres Torres |  | X |  | Stand 16
| 404165 |  | Tarjetas Universales con perifericos de comunicaciones inalambricas para FPGAS y microcontroladores |  |  | Activo | Edilberto Suáres Torres |  | X |  | Stand 16
| 410722 | 81278 | tarjeta universal con sensor para fpgas y microsensoriales |  |  | Activo | Benitez Forero Jaime Antonio |  | X |  | Stand 16
| 410730 | 81278 | tarjeta universal con sensor para fpgas y microsensoriales |  |  | Activo | Edilberto Suáres Torres |  | X |  | Stand 16
| 410713 | 81278 | tarjeta universal con sensor para fpgas y microsensoriales |  |  | Activo | Benitez Forero Jaime Antonio |  | X |  | Stand 16
| 410724 | 81272 | tarjeta universal con sensor para fpgas y microsensoriales |  |  | Activo | Edilberto Suáres Torres |  | X |  | Stand 16
| 410716 | 585648 | tarjeta universal con sensor para fpgas y microsensoriales |  |  | Activo | Edilberto Suáres Torres |  | X |  | Stand 16
| 410721 | 81269 | tarjeta universal con sensor para fpgas y microsensoriales |  |  | Activo | Edilberto Suáres Torres |  | X |  | Stand 16
| 404166 | 7140 | Tarjetas Universales con perifericos de comunicaciones inalambricas para FPGAS y microcontroladores |  |  | Activo | Edilberto Suáres Torres |  | X |  | Stand 16
| 33094 0210-01746 12051 | 21001708 | Clibrador micrometrico de arco 225-250 mm | Calibrador micrometrico | itaem 4,010 | Activo |  |  |  |  | Stand 16
| 33098 12055 0210-01750 | 21001708 | Clibrador micrometrico de arco 225-250 mm | Calibrador micrometrico | itaem 4,010 | Activo |  |  |  |  | Stand 16
| 33076 0210-01708 11519 | 21001708 | Clibrador micrometrico de arco 225-250 mm | Calibrador micrometrico | itaem 4,010 | Activo |  |  |  |  | Stand 16
| 410704 | 81252 | tarjeta universal con sensor para fpgas y microsensoriales | Sensores FPGAS |  | Activo | Edilberto Suáres Torres |  | X |  | Stand 16
| 410720 | 81268 | tarjeta universal con sensor para fpgas y microsensoriales | Sensores FPGAS |  | Activo | Edilberto Suáres Torres |  | X |  | Stand 16
| 410709 | 81257 | tarjeta universal con sensor para fpgas y microsensoriales | Sensores FPGAS |  | Activo | Edilberto Suáres Torres |  | X |  | Stand 16
| 410728 | 81276 | tarjeta universal con sensor para fpgas y microsensoriales | Sensores FPGAS |  | Activo | Edilberto Suáres Torres |  | X |  | Stand 16
| 410731 | 81279 | tarjeta universal con sensor para fpgas y microsensoriales | Sensores FPGAS |  | Activo | Edilberto Suáres Torres |  | X |  | Stand 16
| 410710 | 81258 | tarjeta universal con sensor para fpgas y microsensoriales | Sensores FPGAS |  | Activo | Edilberto Suáres Torres |  | X |  | Stand 16
| 410712 | 81260 | tarjeta universal con sensor para fpgas y microsensoriales | Sensores FPGAS |  | Activo | Edilberto Suáres Torres |  | X |  | Stand 16
| 410715 | 81263 | tarjeta universal con sensor para fpgas y microsensoriales | Sensores FPGAS |  | Activo | Edilberto Suáres Torres |  | X |  | Stand 16
| 410714 | 81262 | tarjeta universal con sensor para fpgas y microsensoriales | Sensores FPGAS |  | Activo | Edilberto Suáres Torres |  | X |  | Stand 16
| 410718 | 81266 | tarjeta universal con sensor para fpgas y microsensoriales | Sensores FPGAS |  | Activo | Edilberto Suáres Torres |  | X |  | Stand 16
| 410723 | 81271 | tarjeta universal con sensor para fpgas y microsensoriales | Sensores FPGAS |  | Activo | Edilberto Suáres Torres |  | X |  | Stand 16
| 410708 | 81256 | tarjeta universal con sensor para fpgas y microsensoriales | Sensores FPGAS |  | Activo | Edilberto Suáres Torres |  | X |  | Stand 16
| 410707 | 81255 | tarjeta universal con sensor para fpgas y microsensoriales | Sensores FPGAS |  | Activo | Edilberto Suáres Torres |  | X |  | Stand 16
| 410705 | 81253 | tarjeta universal con sensor para fpgas y microsensoriales | Sensores FPGAS |  | Activo | Edilberto Suáres Torres |  | X |  | Stand 16
| 410703 | 81251 | tarjeta universal con sensor para fpgas y microsensoriales | Sensores FPGAS |  | Activo | Edilberto Suáres Torres |  | X |  | Stand 16
| 410726 | 81274 | tarjeta universal con sensor para fpgas y microsensoriales | Sensores FPGAS |  | Activo | Edilberto Suáres Torres |  | X |  | Stand 16
| 410725 | 81273 | tarjeta universal con sensor para fpgas y microsensoriales | Sensores FPGAS |  | Activo | Edilberto Suáres Torres |  | X |  | Stand 16
| 410727 | 81275 | tarjeta universal con sensor para fpgas y microsensoriales | Sensores FPGAS |  | Activo | Edilberto Suáres Torres |  | X |  | Stand 16
| 410711 | 81259 | tarjeta universal con sensor para fpgas y microsensoriales | Sensores FPGAS |  | Activo | Edilberto Suáres Torres |  | X |  | Stand 16
| 410729 | 81277 | tarjeta universal con sensor para fpgas y microsensoriales | Sensores FPGAS |  | Activo | Edilberto Suáres Torres |  | X |  | Stand 16
| 410706 | 81254 | tarjeta universal con sensor para fpgas y microsensoriales | Sensores FPGAS |  | Activo | Edilberto Suáres Torres |  | X |  | Stand 16
| 410717 | 81265 | tarjeta universal con sensor para fpgas y microsensoriales | Sensores FPGAS |  | Activo | Benitez Forero Jaime Antonio |  | X |  | Stand 16
| 410702 | 81250 | tarjeta universal con sensor para fpgas y microsensoriales | Sensores FPGAS |  | Activo | Edilberto Suáres Torres |  | X |  | Stand 16
| 420049 | 52532478 | Legal size Flatbed accesory | Fotocopiadora | Kodak | Activa | Benitez Forero Jaime Antonio |  |  |  | Stand 16
| 410699 |  | Cables BGA-cable de datos | Cables | BGA | Activo |  |  |  |  | Stand 16 |  | dar de baja
| 410453 |  | Cables BGA | Cables | BGA | Activo |  |  |  |  | Stand 16 |  | dar de baja
| 410700 |  | Caja de Sondas atenuadas | Cables | BGA | Activo |  |  |  |  | Stand 16 |  | dar de baja
| 410451 |  | Cables BGA | Cables | BGA | Activo |  |  |  |  | Stand 16
| 410452 |  | Cables BGA | Cables | BGA | Activo |  |  |  |  | Stand 16 |  | dar de baja
| 29850 |  | Caja de herramientas Urrea | Caja de herramientas | Urrea | Activa |  |  |  |  | Stand 16
| 2022040800001 | PN960001332 | CAPTURADOR DE TABLERO | LOGITEC |  |  | Edilberto Suáres Torres | X |  |  | Stand 16
| 32953 | 11427 | BOMBA MUESTREADA DE AIRE AMBIENTAL PERSONAL MARCA GILIAN, MODELO GIL-AIR 5 CON ACCESORIO DE 210/2169 | Bomba muestreada | Gilian | Activo | Edilberto Suáres Torres | x | X |  | Stand 18
| 2023042000038 | HDS272S2219319 | Osciloscopio digital de la serie OWON HDS200 | Osciloscopio | OWON / HDS200 | Activo | Edilberto Suáres Torres | X | X |  | Stand 18
| 2023042000044 | HDS272S2219312 | Osciloscopio digital de la serie OWON HDS200 | Osciloscopio | OWON / HDS200 | Activo | Edilberto Suáres Torres | X | X |  | Stand 18
| 2023042000047 | HDS272S2219294 | Osciloscopio digital de la serie OWON HDS200 | Osciloscopio | OWON / HDS200 | Activo | Edilberto Suáres Torres | X | X |  | Stand 18
| 2023042000040 | HDS272S2219295 | Osciloscopio digital de la serie OWON HDS200 | Osciloscopio | OWON / HDS200 | Activo | Edilberto Suáres Torres | X | X |  | Stand 18
| 2023042000043 | HDS272S2219283 | Osciloscopio digital de la serie OWON HDS200 | Osciloscopio | OWON / HDS200 | Activo | Edilberto Suáres Torres | X | X |  | Stand 18 |  | Caja 5
| 2023042000041 | HDS272S2219290 | Osciloscopio digital de la serie OWON HDS200 | Osciloscopio | OWON / HDS200 | Activo | Edilberto Suáres Torres | X | X |  | Stand 18
| 2023042000042 | HDS272S2219311 | Osciloscopio digital de la serie OWON HDS200 | Osciloscopio | OWON / HDS200 | Activo | Edilberto Suáres Torres | X | X |  | Stand 18
| 2023042000036 | HDS272S2219387 | Osciloscopio digital de la serie OWON HDS200 | Osciloscopio | OWON / HDS200 | Activo | Edilberto Suáres Torres | X | X |  | Stand 18
| 2023042000039 | HDS272S2219388 | Osciloscopio digital de la serie OWON HDS200 | Osciloscopio | OWON / HDS200 | Activo | Edilberto Suáres Torres | X | X |  | Stand 18
| 2023042000046 | HDS272S2219246 | Osciloscopio digital de la serie OWON HDS200 | Osciloscopio | OWON / HDS200 | Activo | Edilberto Suáres Torres | X | X |  | Stand 18
| 2023042000037 | HDS272S2219375 | Osciloscopio digital de la serie OWON HDS200 | Osciloscopio | OWON / HDS200 | Activo | Edilberto Suáres Torres | X | X |  | Stand 18
| 2023042000072 | HDS272S2219345 | Osciloscopio digital de la serie OWON HDS200 | Osciloscopio | OWON / HDS200 | Activo | Edilberto Suáres Torres | X | X |  | Stand 18
| 407133 | 9607994 | MEDIDOR DE ESTRÉS TERMICO MARCA EXTECH MODELO HT30 | Medidor de estrés | EXTECH MODELO HT30 | Activo | Edilberto Suáres Torres | x | X |  | Stand 18
| 2844 |  | Escuadra | [7 empty] | stand 18
| 110422 | 150908353 | MONITOR DE GASES REF.028-1112-012, SYSTEMS.INCLUYE: MANUAL, BATERIA ALCALINA DE 4,5, ATORNILLADOR Y PINZA, 2 LLAVES, REGULADOR CON MEDIDOR DE PRESION, BALA DE GAS A PRESION. | Monitor de gases | QRAE | Dañado | Edilberto Suáres Torres |  | X |  | Stand 18
| 428101 | PG010AEU11 | MEDIDOR DE CAMPO SEÑALES ANALOGICO SAT/TER SERIAL CON ADAPTADOR CARGADOR | TV Explorer | PROMAX PRODIG-5 | Activo | Edilberto Suáres Torres |  | X |  | Stand 18
| 428106 | PX037AEU11 | ANALIZADOR DE TV CABLE Y DATOS DOCSIS / EURODOCSIS 3.0 CON ADAPTADOR CARGADOR | Analizador de TV | PROMAX-37 | Activo | Edilberto Suáres Torres |  | X |  | Stand 18
| 428101 | [5 empty] | Edilberto Suáres Torres |  |  |  | Stand 18
| 32961 | 989100 | KIT CALIBRACION PARA FLUJOS PRIMARIOS DE AIRE, MARCA GILIAN MODELO GILIBRATOR2 CON ACCESORIO DE 210/2168 | Kit de calibración | Gilian | Dañado | Edilberto Suáres Torres | x | X |  | Stand 18
| 428110 |  | Analizador de espectro promax | Analizador | promax / prolitr - 77B | Activo | Benitez Forero Jaime Antonio | X |  |  | Stand 18
| 407042 | 11332002E5061 | REGISTRADOR DE DATOS XPLORER GLX S/N 11332002E5061 |  |  | Activo | Edilberto Suáres Torres |  | X |  | Stand 18
| 407041 |  | MEDIDOR DE ESTRÉS : STRESS STRAIN APARATUS |  |  | Activo | Edilberto Suáres Torres | X | X |  | Stand 18
| 2016062100033 | 06YCB8KH2D0026A |  | IMPRESORA | SAMSUNG / | Obsoleto | Benitez Forero Jaime Antonio | X |  |  | Stand 18
| 110424 |  |  |  |  | Activo |  |  | X |  | stand 18
| 429094 | 1306120446 | Década de resistencias | Década resistiva 3 | PeakTech / 3270 | Activo | Edilberto Suáres Torres |  | X |  | Stand 2 | A276
| 2017030100059 |  | MONITOR DELL | Pantalla | Dell | Activo |  | X |  |  | Stand 2
| 29242 | 11846 |  | Década de inductancia 3 | PeakTech / 3270 | Activo |  | X |  |  | Stand 2 | A273 | 0210-05067 29242
| 29245 | 11086 |  | Década de inductancia 1 | PeakTech / 3270 | Activo |  | X |  |  | Stand 2 | A271 | 0210-05064 29245
| 122107 | W437509119-2 | TERMOMETRO DIGITAL MARCA LEYBOL DIDACTIC SERIE W503514064- INCLUYE ADAPTADOR Y CD DEMOSTRACION CASSY-LAB SERIE W437509119-2 SONDAS DE PRUEBA PARA CADA EQUIPO CN 122107-08-09-10- | Termómetro digital | Leybol Didactic | Activo | Edilberto Suáres Torres |  | X |  | Stand 2 | A297
| 122108 | W437509119-2 | TERMOMETRO DIGITAL MARCA LEYBOL DIDACTIC SERIE W503514064- INCLUYE ADAPTADOR Y CD DEMOSTRACION CASSY-LAB SERIE W437509119-2 SONDAS DE PRUEBA PARA CADA EQUIPO CN 122107-08-09-10- | Termómetro digital | Leybol Didactic | Activo | Edilberto Suáres Torres |  | X |  | Stand 2 | A298
| 122109 | W437509119-2 | TERMOMETRO DIGITAL MARCA LEYBOL DIDACTIC SERIE W503514064- INCLUYE ADAPTADOR Y CD DEMOSTRACION CASSY-LAB SERIE W437509119-2 SONDAS DE PRUEBA PARA CADA EQUIPO CN 122107-08-09-10- | Termómetro digital | Leybol Didactic | Activo | Edilberto Suáres Torres |  | X |  | Stand 2 | A299
| 122110 | W437509119-2 | TERMOMETRO DIGITAL MARCA LEYBOL DIDACTIC SERIE W503514064- INCLUYE ADAPTADOR Y CD DEMOSTRACION CASSY-LAB SERIE W437509119-2 SONDAS DE PRUEBA PARA CADA EQUIPO CN 122107-08-09-10- | Termómetro digital | Leybol Didactic | Activo | Edilberto Suáres Torres |  | X |  | Stand 2 | A300
| 2018062200017 | DM3O194400896 | MULTIMETROS DIGITALES | Multímetro digital - 9 | Rigol / DM3068 | Activo | Edilberto Suáres Torres |  | X |  | Stand 2 | A293
| 20250709004 | 19053 |  | Década de inductancia 1 | Solingeni | Activo |  | X |  |  | Stand 2 | A265 | AL-S1-I1
| 20250709003 | 19053 |  | Década de inductancia 2 | Solingeni | Activo |  | X |  |  | Stand 2 | A266 | AL-S1-I2
| 20250709006 | 19053 |  | Década de inductancia 3 | Solingeni | Activo |  | X |  |  | Stand 2 | A267 | AL-S1-I3
| 20250709001 | 19053 |  | Década de inductancia 4 | Solingeni | Activo |  | X |  |  | Stand 2 | A268 | AL-S1-I4
| 20250709002 | 19053 |  | Década de inductancia 5 | Solingeni | Activo |  | X |  |  | Stand 2 | A269 | AL-S1-I5
| 2025079010 | 19053 |  | Década de inductancia 6 | Solingeni | Activo |  | X |  |  | Stand 2 | A270 | AL-S1-I6
| 410293 | DM3O144000349 | MULTIMETRO DE PRECISION | Multímetro digital - 6 | Rigol / DM3068 | Activo | Edilberto Suáres Torres |  | X |  | Stand 2 | A296 | Está en reparación
| 410297 | DM3O144600398 | MULTIMETRO DE PRECISION | Multímetro digital - 2 | Rigol / DM3068 | Activo | Edilberto Suáres Torres |  | X |  | Stand 2 | A295
| 2018062200018 | DM3O194400897 | MULTIMETROS DIGITALES | Multímetro digital - 10 | Rigol / DM3068 | Activo | Edilberto Suáres Torres |  | X |  | Stand 2 | A294
| 410294 | DM3O144400363 | MULTIMETRO DE PRECISION | Multímetro digital - 3 | Rigol / DM3068 | Activo | Edilberto Suáres Torres |  | X |  | Stand 2 | A287
| 2018062200000 | DM3O194400905 | MULTIMETROS DIGITALES | Multímetro digital - 7 | Rigol / DM3068 | Activo | Edilberto Suáres Torres |  | X |  | Stand 2 | A288
| 410295 | DM3O144400370 | MULTIMETRO DE PRECISION | Multímetro digital - 4 | Rigol / DM3068 | Activo | Edilberto Suáres Torres |  | X |  | Stand 2 | A291
| 410244 | DM3A114600480 | MULTIMETRO DE PRECISION | Multímetro digital - 1 | Rigol / DM3068 | Activo |  |  | X |  | Stand 2 | A289 | imprimir placa
| 429092 | 1306120453 | Década de resistencias | Década resistiva 1 | PeakTech / 3270 | Activo | Edilberto Suáres Torres |  | X |  | Stand 2 #1 | A274
| 429090 | 1306120454 | Década de resistencias | Década resistiva 4 | PeakTech / 3270 | Activo | Edilberto Suáres Torres |  | X |  | Stand 2 #5 | A277
| 429100 | 1306120645 | Década de capacitancias | Década capacitancia 2 | PeakTech / 3270 | Activo | Edilberto Suáres Torres |  | X |  | Stand 2#2 | A281
| 429089 | 1306120448 | Década de resistencias | Década resistiva 2 | PeakTech / 3270 | Activo | Edilberto Suáres Torres |  | X |  | Stand 2#2- Placa escrita con marcador |  | En espera de revisión
| 429098 | 1306120649 | Década de capacitancias | Década capacitancia 3 | PeakTech / 3270 | Activo | Edilberto Suáres Torres |  | X |  | Stand 2#3 | A282
| 429093 | 1306120451 | Década de resistencias | Década resistiva 4 | PeakTech / 3270 | Activo | Edilberto Suáres Torres |  | X |  | Stand 2#4 | A275
| 429095 | 1309122296 | Década de capacitancias | Década capacitancia 5 | PeakTech / 3270 | Activo | Edilberto Suáres Torres |  | X |  | Stand 2#5 | A279
| 429097 | 1309122295 | Década de capacitancias | Década capacitancia 6 | PeakTech / 3270 | Activo | Edilberto Suáres Torres |  | X |  | Stand 2#6 | A280 | Está en el B4-604
| 110416 |  | FUENTE DE PODER DUALES. REF. P6010D | Fuente 4 | PeakTech / 3270 | Activo |  |  | X |  | Stand 3 | A318 | NO ESTAN EN EL INVENTARIO ORIGINAL (SIN PLACA Y SERIAL )
| 110419 |  | FUENTE DC PEAKTECH 6010 D | FUENTE | PeacTech / 6010D | Activo |  |  |  |  | Stand 3 | A332 | IMPRIMIR PLACA
| 410428 |  | Tacometro digital de mano | Tacometro de mano 4 | Hans Schmidt & Co GmbH | Activo | Edilberto Suáres Torres |  | X |  | Stand 3 | A257
|  | 5025543 |  | Tacometro | Leybol Didactic | Activo |  | X |  |  | Stand 3
| 192372 | mano | TACOMETRO DIGITAL DE MANO | Tacometro de mano 2 | Hans Schmidt & Co GmbH | Activo | Edilberto Suáres Torres |  | X |  | Stand 3 | A258
| 122114 |  |  | Tacometro | Leybol Didactic | Activo |  | X |  |  | Stand 3 | A256
| 2026042300238 | 240616509 | tacometro digital | tacometro-tachometer | PeakTech / 2795 | Activo | Edilberto Suáres Torres | X |  |  | Stand 3 | A248
| 2026042300235 | 240616423 | tacometro digital | tacometro-tachometer | PeakTech / 2795 | Activo | Edilberto Suáres Torres |  |  |  | Stand 3 | A245
| 2026042300234 | 240616415 | tacometro digital | tacometro-tachometer | PeakTech / 2795 | Activo | Edilberto Suáres Torres |  |  |  | Stand 3 | A244
| 2026042300236 | 240616420 | tacometro digital | tacometro-tachometer | PeakTech / 2795 | Activo | Edilberto Suáres Torres |  |  |  | Stand 3 | A246
| 2026042300240 | 240616416 | tacometro digital | tacometro-tachometer | PeakTech / 2795 | Activo | Edilberto Suáres Torres |  |  |  | Stand 3 | A250
| 2026042300242 | 240616508 | tacometro digital | tacometro-tachometer | PeakTech / 2795 | Activo | Edilberto Suáres Torres |  |  |  | Stand 3 | A252
| 2026042300237 | 240616513 | tacometro digital | tacometro-tachometer | PeakTech / 2795 | Activo | Edilberto Suáres Torres |  |  |  | Stand 3 | A247
| 2026042300241 | 240616408 | tacometro digital | tacometro-tachometer | PeakTech / 2795 | Activo | Edilberto Suáres Torres |  |  |  | Stand 3 | A251
| 2026042300239 | 240616414 | tacometro digital | tacometro-tachometer | PeakTech / 2795 | Activo | Edilberto Suáres Torres |  |  |  | Stand 3 | A249
| 2026042300243 | 240616418 | tacometro digital | tacometro-tachometer | PeakTech / 2795 | Activo | Edilberto Suáres Torres |  |  |  | Stand 3 | A253
| 2026042300244 | 240616411 | tacometro digital | tacometro-tachometer | PeakTech / 2795 | Activo | Edilberto Suáres Torres |  |  |  | Stand 3 | A254
| 122099 |  | REOSTATO DE CURSO 100 OHMIOS MARCA LEYBOL DIDACTIC CN122099-100 | Reóstato 100 - 16 | Leybol Didactic | Activo | Edilberto Suáres Torres |  | X |  | Stand 3 | A196
| 429002 |  | Reóstato de cursor 100 ohmios | Reóstato 100 - 18 | Leybol Didactic | Activo | Edilberto Suáres Torres |  | X |  | Stand 3 | A198
| 436288 |  | REOSTATO 100 OHMIOS | Reóstato 100 - 19 | Leybol Didactic | Activo | Edilberto Suáres Torres |  | X |  | Stand 3 | A199
| 436349 |  | Reóstato de cursor 100 ohmios | Reóstato 100 - 20 | Leybol Didactic | Activo | Edilberto Suáres Torres |  | X |  | Stand 3 | A200
| 436292 |  | REOSTATO 100 OHMIOS | Reóstato 100 - 22 | Leybol Didactic | Activo | Edilberto Suáres Torres |  | X |  | Stand 3 | A202
| 436294 |  | REOSTATO 100 OHMIOS | Reóstato 100 - 23 | Leybol Didactic | Activo | Edilberto Suáres Torres |  | X |  | Stand 3 | A203
| 436290 |  | REOSTATO 100 OHMIOS | Reóstato 100 - 24 | Leybol Didactic | Activo | Edilberto Suáres Torres |  | X |  | Stand 3 | A204
| 436348 |  | Reóstato de cursor 100 ohmios | Reóstato 100 - 25 | Leybol Didactic | Activo | Edilberto Suáres Torres |  | X |  | Stand 3 | A205
| 122100 |  | REOSTATO DE CURSO 100 OHMIOS MARCA LEYBOL DIDACTIC CN122099-100 | Reóstato 100 - 26 | Leybol Didactic | Activo | Edilberto Suáres Torres |  | X |  | Stand 3 | A206
| 436298 |  | REOSTATO 330 OHMIOS | Reóstato 330 - 36 | Leybol Didactic | Activo | Edilberto Suáres Torres |  | X |  | Stand 3 | A216
| 436351 |  | Reóstato de cursor 330 ohmios | Reóstato 330 - 37 | Leybol Didactic | Activo | Edilberto Suáres Torres |  | X |  | Stand 3 | A217 | En espera de revisión
| 436295 |  | REOSTATO 330 OHMIOS | Reóstato 330 - 38 | Leybol Didactic | Activo | Edilberto Suáres Torres |  | X |  | Stand 3 | A218
| 436302 |  | REOSTATO 330 OHMIOS | Reóstato 330 - 39 | Leybol Didactic | Activo | Edilberto Suáres Torres |  | X |  | Stand 3 | A219 | FALLA LCD
| 436299 |  | REOSTATO 330 OHMIOS | Reóstato 330 - 40 | Leybol Didactic | Activo | Edilberto Suáres Torres |  | X |  | Stand 3 | A220 | NO SIRVE LCD
| 2016051000041 |  | Reóstato de cursor 330 ohmios | Reóstato 330 - 41 | Leybol Didactic | Activo | Edilberto Suáres Torres |  | X |  | Stand 3 | A221
| 122101 |  | REOSTATO DE CURSO 330 OHMIOS MARCA LEYBOL DIDACTIC CN 122101-02-03 | Reóstato 330 - 42 | Leybol Didactic | Activo | Edilberto Suáres Torres |  | X |  | Stand 3 | A222
| 436297 |  | REOSTATO 330 OHMIOS | Reóstato 330 - 43 | Leybol Didactic | Activo | Edilberto Suáres Torres |  | X |  | Stand 3 | A223
| 122103 |  | REOSTATO 330 OHMIOS | Reóstato 330 - 44 | Leybol Didactic | Activo |  |  | X |  | Stand 3 | A224
| 2016051000038 |  | Reóstato de cursor 10 ohmios | Reóstato 10 - 54 | Leybol Didactic | Activo | Edilberto Suáres Torres |  | X |  | Stand 3 | A234
| 428951 |  | Reóstato de cursor 10 ohmios | Reóstato 10 - 55 | Leybol Didactic | Activo | Edilberto Suáres Torres |  | X |  | Stand 3 | A235
| 429005 |  | Reóstato de cursor 10 ohmios | Reóstato 10 - 56 | Leybol Didactic | Activo | Edilberto Suáres Torres |  | X |  | Stand 3 | A236
| AL-S1-F1 | 20250926006 |  | Fuente 66 | PeakTech | Activo |  | X |  |  | Stand 3 | A315
| 410328 | 339692 | FUENTE DC PEAKTECH | FUENTE | PeakTech / 6075 | Activo | Edilberto Suáres Torres |  |  |  | STAND 3 | A80
| 136579 | E871314 | Fuente Dc Dual | Fuente 34 | Instek / GPS-4303 | Activo |  | X |  |  | Stand 4 | A317 | NO ESTAN EN EL INVENTARIO ORIGINAL
| 20250926009 | 90166403 | Fuente Dc Dual | Fuente 12 | PeakTech / 6010D | Activo |  |  |  |  | Stand 4 | A319
| 119559 | W437409035 | amperímetro analógico | Amperímetro | Leybol Didactic | Activo |  | X |  |  | Stand 4
| 428947 |  | Reóstato de cursor 1000 ohmios | Reóstato 1000 - 1 | Leybol Didactic | Activo | Edilberto Suáres Torres |  | X |  | Stand 4 | A181
| 428948 |  | Reóstato de cursor 1000 ohmios | Reóstato 1000 - 2 | Leybol Didactic | Activo | Edilberto Suáres Torres |  | X |  | Stand 4 | A182
| 429007 |  | Reóstato de cursor 1000 ohmios | Reóstato 1000 - 3 | Leybol Didactic | Activo | Edilberto Suáres Torres |  | X |  | Stand 4 | A183
| 122105 |  | Reóstato de cursor 1000 ohmios | Reóstato 1000 - 4 | Leybol Didactic | Activo |  | X |  |  | Stand 4 | A184
| 122104 |  | Reóstato de cursor 1000 ohmios | Reóstato 1000 - 5 | Leybol Didactic | Activo |  | X |  |  | Stand 4 | A185
| 429006 |  | Reóstato de cursor 1000 ohmios | Reóstato 1000 - 6 | Leybol Didactic | Activo | Edilberto Suáres Torres |  | X |  | Stand 4 | A186
| 428946 |  | Reóstato de cursor 1000 ohmios | Reóstato 1000 - 7 | Leybol Didactic | Activo | Edilberto Suáres Torres |  | X |  | Stand 4 | A187
| 428938 |  | Reóstato de cursor 1000 ohmios | Reóstato 1000 - 8 | Leybol Didactic | Activo | Edilberto Suáres Torres |  | X |  | Stand 4 | A188
| 429001 |  | Reóstato de cursor 100 ohmios | Reóstato 100 - 9 | Leybol Didactic | Activo | Edilberto Suáres Torres |  | X |  | Stand 4 | A189
| 428956 |  | Reóstato de cursor 100 ohmios | Reóstato 100 - 10 | Leybol Didactic | Activo | Edilberto Suáres Torres |  | X |  | Stand 4 | A190
| 436289 |  | REOSTATO 100 OHMIOS | Reóstato 100 - 11 | Leybol Didactic | Activo | Edilberto Suáres Torres |  | X |  | Stand 4 | A191
| 436293 |  | REOSTATO 100 OHMIOS | Reóstato 100 - 12 | Leybol Didactic | Activo | Edilberto Suáres Torres |  | X |  | Stand 4 | A192
| 429003 |  | Reóstato de cursor 100 ohmios | Reóstato 100 - 13 | Leybol Didactic | Activo | Edilberto Suáres Torres |  | X |  | Stand 4 | A193
| 428955 |  | Reóstato de cursor 100 ohmios | Reóstato 100 - 14 | Leybol Didactic | Activo | Edilberto Suáres Torres |  | X |  | Stand 4 | A194
| 436291 |  | REOSTATO 100 OHMIOS | Reóstato 100 - 15 | Leybol Didactic | Activo | Edilberto Suáres Torres |  | X |  | Stand 4 | A195
| 436287 |  | REOSTATO 100 OHMIOS | Reóstato 100 - 17 | Leybol Didactic | Activo | Edilberto Suáres Torres |  | X |  | Stand 4 | A197
| 436300 |  | REOSTATO 330 OHMIOS | Reóstato 330 - 27 | Leybol Didactic | Activo | Edilberto Suáres Torres |  | X |  | Stand 4 | A207
| 436296 |  | REOSTATO 330 OHMIOS | Reóstato 330 - 28 | Leybol Didactic | Activo | Edilberto Suáres Torres |  | X |  | Stand 4 | A208
| 2016051000043 |  | Reóstato de cursor 330 ohmios | Reóstato 330 - 29 | Leybol Didactic | Activo | Edilberto Suáres Torres |  | X |  | Stand 4 | A209 | no mide mA
| 2016051000040 |  | Reóstato de cursor 330 ohmios | Reóstato 330 - 30 | Leybol Didactic | Activo | Edilberto Suáres Torres |  | X |  | Stand 4 | A210
| 122102 |  | REOSTATO DE CURSO 330 OHMIOS MARCA LEYBOL DIDACTIC CN 122101-02-03 | Reóstato 330 - 31 | Leybol Didactic | Activo | Edilberto Suáres Torres |  | X |  | Stand 4 | A211
| 436350 |  | Reóstato de cursor 330 ohmios | Reóstato 330 - 32 | Leybol Didactic | Activo | Edilberto Suáres Torres |  | X |  | Stand 4 | A212
| 2016051000039 |  | Reóstato de cursor 330 ohmios | Reóstato 330 - 33 | Leybol Didactic | Activo | Edilberto Suáres Torres |  | X |  | Stand 4 | A213
| 2016051000042 |  | Reóstato de cursor 330 ohmios | Reóstato 330 - 34 | Leybol Didactic | Activo | Edilberto Suáres Torres |  | X |  | Stand 4 | A214
| 436301 |  | REOSTATO 330 OHMIOS | Reóstato 330 - 35 | Leybol Didactic | Activo | Edilberto Suáres Torres |  | X |  | Stand 4 | A215
| 2016051000035 |  | Reóstato de cursor 10 ohmios | Reóstato 10 - 45 | Leybol Didactic | Activo | Edilberto Suáres Torres |  | X |  | Stand 4 | A225
| 122098 |  | REOSTATO DE CURSO 10 OHMIOS MARCA LEYBOL DIDACTIC | Reóstato 10 - 46 | Leybol Didactic | Activo | Edilberto Suáres Torres |  | X |  | Stand 4 | A226 | NO ESTA EN EL INVENTARIO ORIGINAL
| 428952 |  | Reóstato de cursor 10 ohmios | Reóstato 10 - 47 | Leybol Didactic | Activo | Edilberto Suáres Torres |  | X |  | Stand 4 | A227
| 428950 |  | Reóstato de cursor 10 ohmios | Reóstato 10 - 48 | Leybol Didactic | Activo | Edilberto Suáres Torres |  | X |  | Stand 4 | A228 | no mide mA
| 2016051000034 |  | Reóstato de cursor 10 ohmios | Reóstato 10 - 49 | Leybol Didactic | Activo | Edilberto Suáres Torres |  | X |  | Stand 4 | A229
| 122097 |  | REOSTATO DE CURSO 10 OHMIOS MARCA LEYBOL DIDACTIC | Reóstato 10 - 50 | Leybol Didactic | Activo | Edilberto Suáres Torres |  | X |  | Stand 4 | A230
| 2016051000036 |  | Reóstato de cursor 10 ohmios | Reóstato 10 - 51 | Leybol Didactic | Activo | Edilberto Suáres Torres |  | X |  | Stand 4 | A231
| 428953 |  | Reóstato de cursor 10 ohmios | Reóstato 10 - 52 | Leybol Didactic | Activo | Edilberto Suáres Torres |  | X |  | Stand 4 | A232
| 2016051000037 |  | Reóstato de cursor 10 ohmios | Reóstato 10 - 53 | Leybol Didactic | Activo | Edilberto Suáres Torres |  | X |  | Stand 4 | A233
| 428949 |  | Reóstato de cursor 10 ohmios | Reóstato 10 - 57 | Leybol Didactic | Activo | Edilberto Suáres Torres |  | X |  | Stand 4 | A237
| 428998 |  | Reóstato de cursor 33 ohmios | Reóstato 33 - 58 | Leybol Didactic | Activo | Edilberto Suáres Torres |  | X |  | Stand 4 | A238
| 428996 |  | Reóstato de cursor 33 ohmios | Reóstato 33 - 59 | Leybol Didactic | Activo | Edilberto Suáres Torres |  | X |  | Stand 4 | A239
| 429000 |  | Reóstato de cursor 33 ohmios | Reóstato 33 - 60 | Leybol Didactic | Activo | Edilberto Suáres Torres |  | X |  | Stand 4 | A240
| 428997 |  | Reóstato de cursor 33 ohmios | Reóstato 33 - 62 | Leybol Didactic | Activo | Edilberto Suáres Torres |  | X |  | Stand 4 | A242
| 428949 |  | Reóstato de cursor 33 ohmios | Reóstato 33 - 63 | Leybol Didactic | Activo | Edilberto Suáres Torres |  | X |  | Stand 4 | A243
| 20200060900000 | SDG6XBAD3R0352 | GENERADOR DE ONDA SIGILENT | GENERDOR | RIGOL DG4102 | Activo |  | X |  |  | STAND 5 | A154
| 2016022200000 | DS1ZD175201408 | OSCILOSCOPIO DIGITAL | OSCILOSCOPIO DIGITAL | RIGOL MSO1104 | Activo | Edilberto Suáres Torres | X |  |  | STAND 5 | A156
| 2026042300267 | DHO9S274806539 | Osciloscopio RIGOL M, 4 CANALES | OSCILOSCOPIO DIGITAL DH0924S | RIGOL DH09240 | Activo | Edilberto Suáres Torres | X |  |  | STAND 5 | A160
| 428999 | mano | Reóstato de cursor 33 ohmios | Reóstato 33 - 61 | Leybol Didactic | Activo | Edilberto Suáres Torres |  | X |  | Stand 5 | A241
| 2023042000073 | HDS272S2219324 | Osciloscopio digital de la serie OWON HDS200 | Osciloscopio OWON - 1 | OWON / HDS272S | Activo | Edilberto Suáres Torres |  | X |  | Stand 5 | A1
mirar dar de baja | 2023042000079 | HDS272S2219358 | Osciloscopio digital de la serie OWON HDS200 | Osciloscopio OWON - 2 | OWON / HDS272S | Activo | Edilberto Suáres Torres |  | X |  | Stand 5 | A2
| 2023042000080 | HDS272S2219328 | Osciloscopio digital de la serie OWON HDS200 | Osciloscopio OWON - 3 | OWON / HDS272S | Activo |  |  | X |  | Stand 5 | A3
| 2023042000045 | HDS272S2219329 | Osciloscopio digital de la serie OWON HDS200 | Osciloscopio OWON - 4 | OWON / HDS272S | Activo | Edilberto Suáres Torres |  | X |  | Stand 5 | A4
| 2023042000081 | HDS272S2219288 | Osciloscopio digital de la serie OWON HDS200 | Osciloscopio OWON - 5 | OWON / HDS272S | Activo |  |  | X |  | Stand 5 | A5
| 2023042000075 | HDS272S2219361 | Osciloscopio digital de la serie OWON HDS200 | Osciloscopio OWON - 8 | OWON / HDS272S | Activo | Edilberto Suáres Torres |  | X |  | Stand 5 | A8
| 2023042000076 | HDS272S2219219 | Osciloscopio digital de la serie OWON HDS200 | Osciloscopio OWON - 10 | OWON / HDS272S | Activo | Edilberto Suáres Torres |  | X |  | Stand 5 | A10
| 2023042000077 | HDS272S2219239 | Osciloscopio digital de la serie OWON HDS200 | Osciloscopio OWON - 11 | OWON / HDS272S | Activo | Edilberto Suáres Torres |  | X |  | Stand 5 | A11
| 2023042000082 | HDS272S2219305 | Osciloscopio digital de la serie OWON HDS200 | Osciloscopio OWON - 12 | OWON / HDS272S | Activo | Benitez Forero Jaime Antonio |  | X |  | Stand 5 | A12
| 2023042000051 | HDS272S2219300 | Osciloscopio digital de la serie OWON HDS200 | Osciloscopio OWON - 13 | OWON / HDS272S | Activo | Edilberto Suáres Torres |  | X |  | Stand 5 | A13
| 2023042000048 | HDS272S2219382 | Osciloscopio digital de la serie OWON HDS200 | Osciloscopio OWON - 14 | OWON / HDS272S | Activo | Edilberto Suáres Torres |  | X |  | Stand 5 | A14
| 2023042000086 | HDS272S2219289 | Osciloscopio digital de la serie OWON HDS200 | Osciloscopio OWON - 15 | OWON / HDS272S | Activo | Edilberto Suáres Torres |  | X |  | Stand 5 | A15
| 2023042000057 | HDS272S2219245 | Osciloscopio digital de la serie OWON HDS200 | Osciloscopio OWON - 16 | OWON / HDS272S | Activo | Edilberto Suáres Torres |  | X |  | Stand 5 | A16
| 2023042000052 | HDS272S2219367 | Osciloscopio digital de la serie OWON HDS200 | Osciloscopio OWON - 17 | OWON / HDS272S | Activo | Edilberto Suáres Torres |  | X |  | Stand 5 | A17 | 66
| 2023042000055 | HDS272S2219220 | Osciloscopio digital de la serie OWON HDS200 | Osciloscopio OWON - 18 | OWON / HDS272S | Activo | Edilberto Suáres Torres |  | X |  | Stand 5 | A18
| 409555 |  | pinzas voltiamperimetricas ref moc 1050 | Pinza amperimétrica - 9 | Erasmus / EPD - 4 | Activo | Edilberto Suáres Torres |  | X |  | Stand 5 | A48
| 409556 |  | pinzas voltiamperimetricas ref moc 1050 | Pinza amperimétrica - 10 | Erasmus / EPD - 4 | Activo | Edilberto Suáres Torres |  | X |  | Stand 5 | A49 | imprimir placa
| 409552 |  | pinzas voltiamperimetricas ref moc 1050 | Pinza amperimétrica - 11 | Erasmus / EPD - 4 | Activo | Edilberto Suáres Torres |  | X |  | Stand 5 | A50
| 409554 |  | pinzas voltiamperimetricas ref moc 1050 | Pinza amperimétrica - 12 | Erasmus / EPD - 4 | Activo | Edilberto Suáres Torres |  | X |  | Stand 5 | A51
| 409553 |  | pinzas voltiamperimetricas ref moc 1050 | Pinza amperimétrica - 13 | Erasmus / EPD - 4 | Activo | Edilberto Suáres Torres |  | X |  | Stand 5 | A52
| 119562 | 53114 | VATIMETRO MONOFASICO C.A 404 SERIALES BJH191282-CN 119561--BJH191285-CN 119562--BJH194846-CN 119563--BJH194896CN 119564 | Vatimetro - 2 | Chauvin Arnoux / C.A 404 | Activo | Edilberto Suáres Torres |  | X |  | Stand 5 | A21
| 119563 | 53114 | VATIMETRO MONOFASICO C.A 404 SERIALES BJH191282-CN 119561--BJH191285-CN 119562--BJH194846-CN 119563--BJH194896CN 119564 | Vatimetro - 3 | Chauvin Arnoux / C.A 404 | Activo | Edilberto Suáres Torres |  | X |  | Stand 5 | A23
| 119564 | 53114 | VATIMETRO MONOFASICO C.A 404 SERIALES BJH191282-CN 119561--BJH191285-CN 119562--BJH194846-CN 119563--BJH194896CN 119564 | Vatimetro - 4 | Chauvin Arnoux / C.A 404 | Activo | Edilberto Suáres Torres |  | X |  | Stand 5 | A24
| 428166 |  | VATIMETRO DE MEDICION ANALOGO INCLUYE ENCHUFES HEMBRAS DE SEGURIDAD | Vatimetro - 11 | Chauvin Arnoux / C.A 405 | Activo | Edilberto Suáres Torres |  | X |  | Stand 5 | A33
| 428167 |  | VATIMETRO DE MEDICION ANALOGO INCLUYE ENCHUFES HEMBRAS DE SEGURIDAD | Vatimetro - 13 | Chauvin Arnoux / C.A 405 | Activo | Edilberto Suáres Torres |  | X |  | Stand 5 | A47
| 428170 |  | VATIMETRO DE MEDICION ANALOGO INCLUYE ENCHUFES HEMBRAS DE SEGURIDAD | Vatimetro - 14 | Chauvin Arnoux / C.A 405 | Activo | Edilberto Suáres Torres |  | X |  | Stand 5 | A34
| 428169 |  | VATIMETRO DE MEDICION ANALOGO INCLUYE ENCHUFES HEMBRAS DE SEGURIDAD | Vatimetro - 15 | Chauvin Arnoux / C.A 405 | Activo | Edilberto Suáres Torres |  | X |  | Stand 5 | A35
| 428164 |  | VATIMETRO DE MEDICION ANALOGO INCLUYE ENCHUFES HEMBRAS DE SEGURIDAD | Vatimetro - 17 | Chauvin Arnoux / C.A 405 | Activo | Benitez Forero Jaime Antonio |  | X |  | Stand 5 | A37
| 428168 |  | VATIMETRO DE MEDICION ANALOGO INCLUYE ENCHUFES HEMBRAS DE SEGURIDAD | Vatimetro - 16 | Chauvin Arnoux / C.A 405 | Activo | Edilberto Suáres Torres |  | X |  | Stand 5 | A36
| 428162 |  | VATIMETRO DE MEDICION ANALOGO INCLUYE ENCHUFES HEMBRAS DE SEGURIDAD | Vatimetro - 18 | Chauvin Arnoux / C.A 405 | Activo | Edilberto Suáres Torres |  | X |  | Stand 5 | A38 | imprimir placa
| 428171 |  | VATIMETRO DE MEDICION ANALOGO INCLUYE ENCHUFES HEMBRAS DE SEGURIDAD | Vatimetro - 19 | Chauvin Arnoux / C.A 405 | Activo | Edilberto Suáres Torres |  | X |  | Stand 5 | A19
| 428165 |  | VATIMETRO DE MEDICION ANALOGO INCLUYE ENCHUFES HEMBRAS DE SEGURIDAD | Vatimetro - 20 | Chauvin Arnoux / C.A 405 | Activo | Edilberto Suáres Torres |  | X |  | Stand 5 | A20 | la caja dice 8
| 429081 |  | Transformador variable de 0 a 250 V | Variac - 1 | Leybol Didactic / 52140NA | Activo | Edilberto Suáres Torres |  | X |  | Stand 5 | A173 | imprimir placa
| 429082 |  | Transformador variable de 0 a 250 V | Variac - 2 | Leybol Didactic / 52140NA | Activo | Edilberto Suáres Torres |  | X |  | Stand 5 | A174 | imprimir placa
| 429083 |  | Transformador variable de 0 a 250 V | Variac - 3 | Leybol Didactic / 52140NA | Activo | Edilberto Suáres Torres |  | X |  | Stand 5 | A175 | imprimir placa
| 429084 |  | Transformador variable de 0 a 250 V | Variac - 4 | Leybol Didactic / 52140NA | Activo | Edilberto Suáres Torres |  | X |  | Stand 5 | A176 | imprimir placa
| 429085 |  | Transformador variable de 0 a 250 V | Variac - 5 | Leybol Didactic / 52140NA | Activo | Edilberto Suáres Torres |  | X |  | Stand 5 | A177 | imprimir placa
| 429086 |  | Transformador variable de 0 a 250 V | Variac - 6 | Leybol Didactic / 52140NA | Activo | Edilberto Suáres Torres |  | X |  | Stand 5 | A178 | imprimir placa
| 429087 |  | Transformador variable de 0 a 250 V | Variac - 7 | Leybol Didactic / 52140NA | Activo | Edilberto Suáres Torres |  | X |  | Stand 5 | A179 | imprimir placa
| 429088 |  | Transformador variable de 0 a 250 V | Variac - 8 | Leybol Didactic / 52140NA | Activo | Edilberto Suáres Torres |  | X |  | Stand 5 | A180 | imprimir placa
| 2023042000020 | W1022M-N1610312 | Osciloscopio digital de la serie OWON HDS1021M-N | Osciloscopio | OWON / HDS1021M-N | Activo | Edilberto Suáres Torres |  | X |  | Stand 5 | A25
| 2023042000021 | W1022M-N1610300 | Osciloscopio digital de la serie OWON HDS1021M-N | Osciloscopio #26 | OWON / HDS1021M-N | Activo | Edilberto Suáres Torres |  | X |  | Stand 5 | A26
| 2023042000022 | W1022M-N1610342 | Osciloscopio digital de la serie OWON HDS1021M-N | Osciloscopio #27 | OWON / HDS1021M-N | Activo | Edilberto Suáres Torres |  | X |  | Stand 5 | A27
| 2023042000023 | W1022M-N1610301 | Osciloscopio digital de la serie OWON HDS1021M-N | Osciloscopio #28 | OWON / HDS1021M-N | Activo | Edilberto Suáres Torres |  | X |  | Stand 5 | A28
| 29141 |  | Camara digital Handycam Infolithium | Camara |  | Activo | Benitez Forero Jaime Antonio |  |  |  | Stand 5
| 428103 |  | ANTENA PATRON TERRESTRE TIPO DIPOLO DE MEDIA ONDA | Medidor de campo | PROMAX | Activo | Edilberto Suáres Torres |  | X |  | Stand 5
| 20250709022 | 190311779 |  | Pinza amperimétrica - 1 | Erasmus / EPD - 50 | Activo |  | X |  |  | Stand 5 | A39
| 20250709021 | 190311695 |  | Pinza amperimétrica - 2 | Erasmus / EPD - 50 | Activo |  | X |  |  | Stand 5 | A40
| 20250709024 | 190311770 |  | Pinza amperimétrica - 3 | Erasmus / EPD - 50 | Activo |  | X |  |  | Stand 5 | A41
| 20250709025 | 190311765 |  | Pinza amperimétrica - 4 | Erasmus / EPD - 50 | Activo |  | X |  |  | Stand 5 | A42
| 20250709023 | 190311682 |  | Pinza amperimétrica - 5 | Erasmus / EPD - 50 | Activo |  | X |  |  | Stand 5 | A43
| 20250709020 | 190311774 |  | Pinza amperimétrica - 6 | Erasmus / EPD - 50 | Activo |  | X |  |  | Stand 5 | A44
| 20250709019 | 190311684 |  | Pinza amperimétrica - 7 | Erasmus / EPD - 50 | Activo |  | X |  |  | Stand 5 | A46 | falta ´por plaquetear
| 29512 | 1014CB1002 | GENERADOR DE PEAKTECH 1014 | GENERADOR | PEAKTEACH / 1014 | Activo | Edilberto Suáres Torres | X |  |  | STAND 5 #22 (PLACA ESCRITA A MANO ) | A169
| 29269 | H1014CP1003 | GENERADOR DE ONDA PEAKTECH 1014 | GENERADOR | PEAKTEACH / 1014 | Activo | Benitez Forero Jaime Antonio | X |  |  | STAND 5 #7 | A165
| 2022062200001 | DS1ZC240900803 | OSCILOSCOPIO DIGITAL | OSCILOSCOPIO DIGITAL | RIGOL / DS1104 Z PLUS | Activo | Edilberto Suáres Torres | X |  |  | STAND 5#01 | A159
| 2017092700005 | DG1ZA192802733 | GENERADOR RIGOL | GENERADOR | RIGOL / DG1022 | Activo | Edilberto Suáres Torres | x |  |  | STAND 5#1 | A153
| 2016022200001 | DS1ZD175201416 | OSCILOSCOPIO DIGITAL | OSCILOSCOPIO DIGITAL | RIGOL / MSO1104 | Activo | Edilberto Suáres Torres | X |  |  | STAND 5#1 | A157 | HACER PLACA
| 2016022200007 | DS1ZD175301524 | OSCILOSCOPIO DIGITAL | OSCILOSCOPIO DIGITAL | RIGOL / MSO1104 | Activo | Edilberto Suáres Torres | X |  |  | STAND 5#7 | A158
| 2016022200008 | DS1ZD175301479 | OSCILOSCOPIO DIGITAL | OSCILOSCOPIO DIGITAL | RIGOL / MSO1104 | Activo | Edilberto Suáres Torres | X |  |  | STAND 5#8 | A155
| 428104 | 72950084 | PUENTE DE ROE SERIAL | PUENTE DE ROE SERIAL | HAMEG / HZ547 | Activo | Edilberto Suáres Torres |  | x |  | Stand 6
| 119561 | 53114 | VATIMETRO MONOFASICO C.A 404 SERIALES BJH191282-CN 119561--BJH191285-CN 119562--BJH194846-CN 119563--BJH194896CN 119564 | Vatimetro - 1 | Chauvin Arnoux / C.A 404 | Activo | Edilberto Suáres Torres |  | X |  | Stand 6 | A22
| 184317 | 6200942868 | MIROSCOPIO VIDEO POTICO ANRITSU | Microscopio fibra óptica | Anritsu | Activo | Edilberto Suáres Torres |  | X |  | Stand 7 |  | imprimir placa
| 181611 | 54490022 | ANALIZADOR DE ESPECTROS | ANALIZADOR DE ESPECTROS | HAMEG / HM5510 | Activo |  | X |  |  | Stand 7 |  | movido de 610
| 184324 | 10522109 | ATENUADOR VARIABLE OPTICO | Atenuador óptica variable F0-10 | ShinewayTech | Activo | Edilberto Suáres Torres |  | X |  | Stand 7
| 184322 | 9224134 | FUENTE DE LUZ OPTICA ESTABILIZADORA | Fuente láser estable F0-7 | ShinewayTech | Activo | Edilberto Suáres Torres |  | X |  | Stand 7
| 184318 | 10257254 | MEDIDOR DE POTENCIA OPTICA 850, 1300 1310 1490 1550 OPM-15B | Medidor potencia óptica F0-9 | ShinewayTech | Activo | Edilberto Suáres Torres |  | X |  | Stand 7
| 184320 | 10041103 | FUENTE DE LUZ OPTICA VISIBLE | Fuente láser visible F0-8 | Shineway Technologies VLS-20B | Activo | Edilberto Suáres Torres |  | X |  | Stand 7
| 432870 | 56211 | KIT DE BOBINAS ACOPLADAS MAGNETICAMENTE, CONSTA DE NUCLEO EN FORMA DE U CON YUGO, DISPOSITIVO DE SUJECION CON PINZA Y RESORTE, BOBINA DE 250 ESPIRAS, BOBINA DE 500 ESPIRAS, BOBINA DE 1000 ESPIRAS, BOBINA DE 10000 ESPIRAS, BOBINA DE RED 250 ESPIRAS | Núcleo de hierro-4 | LD Didactic / GmbH | Activo | Edilberto Suáres Torres |  | X |  | Stand 7 |  | trae juego de 5 nucleos
| 432872 | 56211 | KIT DE BOBINAS ACOPLADAS MAGNETICAMENTE, CONSTA DE NUCLEO EN FORMA DE U CON YUGO, DISPOSITIVO DE SUJECION CON PINZA Y RESORTE, BOBINA DE 250 ESPIRAS, BOBINA DE 500 ESPIRAS, BOBINA DE 1000 ESPIRAS, BOBINA DE 10000 ESPIRAS, BOBINA DE RED 250 ESPIRAS | Núcleo de hierro-6 | LD Didactic / GmbH | Activo | Edilberto Suáres Torres |  | X |  | Stand 7 |  | trae juego de 5 nucleos
| 432868 | 56211 | KIT DE BOBINAS ACOPLADAS MAGNETICAMENTE, CONSTA DE NUCLEO EN FORMA DE U CON YUGO, DISPOSITIVO DE SUJECION CON PINZA Y RESORTE, BOBINA DE 250 ESPIRAS, BOBINA DE 500 ESPIRAS, BOBINA DE 1000 ESPIRAS, BOBINA DE 10000 ESPIRAS, BOBINA DE RED 250 ESPIRAS | Núcleo de hierro-2 | LD Didactic / GmbH | Activo | Edilberto Suáres Torres |  | X |  | Stand 7 |  | trae juego de 5 nucleos
| 432867 | 56211 | KIT DE BOBINAS ACOPLADAS MAGNETICAMENTE, CONSTA DE NUCLEO EN FORMA DE U CON YUGO, DISPOSITIVO DE SUJECION CON PINZA Y RESORTE, BOBINA DE 250 ESPIRAS, BOBINA DE 500 ESPIRAS, BOBINA DE 1000 ESPIRAS, BOBINA DE 10000 ESPIRAS, BOBINA DE RED 250 ESPIRAS | Núcleo de hierro-1 | LD Didactic / GmbH | Activo | Edilberto Suáres Torres |  | X |  | Stand 7 |  | trae juego de 5 nucleos
| 432869 | 56211 | KIT DE BOBINAS ACOPLADAS MAGNETICAMENTE, CONSTA DE NUCLEO EN FORMA DE U CON YUGO, DISPOSITIVO DE SUJECION CON PINZA Y RESORTE, BOBINA DE 250 ESPIRAS, BOBINA DE 500 ESPIRAS, BOBINA DE 1000 ESPIRAS, BOBINA DE 10000 ESPIRAS, BOBINA DE RED 250 ESPIRAS | Núcleo de hierro-3 | LD Didactic / GmbH | Activo | Edilberto Suáres Torres |  | X |  | Stand 7 |  | trae juego de 5 nucleos
| 432871 | 56211 | KIT DE BOBINAS ACOPLADAS MAGNETICAMENTE, CONSTA DE NUCLEO EN FORMA DE U CON YUGO, DISPOSITIVO DE SUJECION CON PINZA Y RESORTE, BOBINA DE 250 ESPIRAS, BOBINA DE 500 ESPIRAS, BOBINA DE 1000 ESPIRAS, BOBINA DE 10000 ESPIRAS, BOBINA DE RED 250 ESPIRAS | Núcleo de hierro-5 | LD Didactic / GmbH | Activo | Edilberto Suáres Torres |  | X |  | Stand 7 |  | trae juego de 5 nucleos
| 122129 | W437409035 | amperímetro analógico | Amperímetro 1 | Leybol Didactic | Activo |  | X |  |  | Stand 7 | A71
| 119558 | W437409035 | amperímetro analógico | Amperímetro 2 | Leybol Didactic | Activo |  | X |  |  | Stand 7 | A72
| 119560 | W437409035 | amperímetro analógico | Amperímetro 3 | Leybol Didactic | Activo |  | X |  |  | Stand 7 | A73
| 122130 | W437409035 | amperímetro analógico | Amperímetro 4 | Leybol Didactic | Activo |  | X |  |  | Stand 7 | A74
| 119557 | W437409035 | amperímetro analógico | Amperímetro 5 | Leybol Didactic | Activo |  | X |  |  | Stand 7 | A75
| 2016051000045 | 425056940184 | amperimetro analógico | Galvanometro - 1 | PeakTech | Activo |  | X |  |  | Stand 7 | A76
| 2016051000046 | 42505694018486 | amperimetro analógico | Galvanometro - 2 | PeakTech | Activo |  | X |  |  | Stand 7 | A77
| 2016051000048 | 42505694018486 | amperimetro analógico | Galvanometro - 3 | PeakTech | Activo |  | X |  |  | Stand 7 | A78
| 2016051000049 | 42505694020431 | voltímetro analógico | Galvanometro | PeakTech | Activo |  | X |  |  | Stand 7 | A79
| 2016051000044 | 42505694018486 | amperimetro analógico | Galvanometro - 5 | PeakTech | Activo |  | X |  |  | Stand 7 | A81
| 2016051000051 | 42505694020443 | voltímetro analógico | Galvanometro - 7 | PeakTech | Activo |  | X |  |  | Stand 7 | A83
| 2016051000052 | 42505694020443 | voltímetro analógico | Galvanometro - 8 | PeakTech | Activo |  | X |  |  | Stand 7 | A70
| 2016051000053 | 42505694020443 | voltímetro analógico | Galvanometro - 9 | PeakTech | Activo |  | X |  |  | Stand 7 | A84
| 2016051000050 | 4250569401848 | voltímetro analógico | Galvanometro - 6 | PeakTech | Activo |  | X |  |  | Stand 7 | A82
| 29158 |  | Cosenofímetro analógico | Cosenofímetro | Weston | Activo |  | X |  |  | Stand 7 | A85
| 428107 | 133100550023 |  | Analizador de espectro | Instek GSP-830 | Activo | Edilberto Suáres Torres | X |  |  | Stand 7
| 181645 | 1002050 | analizador de red VNA MASTER, 2-PORT, 2 MHZ - 6 GHZ; SPECTRUM ANALYSIS, 9 KHZ - 7.1 GHZ CON OPCIONES 005, 15, 025 Y 031 INSTALADAS INCLUYE: GUIA DE USUARIO | Analizador de espectro | Anritzu / MS2036A | Activo | Edilberto Suáres Torres | X |  |  | Stand 7 |  | imprimir placa
| 2018060600050 |  |  | Medidor de calidad de energía | Cápsula LD | Activo |  | X |  |  | Stand 7
| 181612 | 54490012 | ANALIZADOR DE ESPECTROS INCLUYE: ANTENA TELESCOPICA, SONDAS EMC | ANALIZADOR DE ESPECTROS | HAMEG / HM5510 | Activo | Edilberto Suáres Torres |  | X |  | Stand 7 |  | movido de 610
| 181613 | 54490024 | ANALIZADOR DE ESPECTROS INCLUYE: ANTENA TELESCOPICA, SONDAS EMC | ANALIZADOR DE ESPECTROS | HAMEG / HM5510 | Activo | Edilberto Suáres Torres |  | X |  | Stand 7 |  | movido de 610
| 428875 | SS18050197 | OHMTEST | [7 empty] | Stand 7 |  |  | 2023042000040
| 2023121400020 | 3629885602102110 | LCX100 LCR METER 300KHz LCX-Z1, LCX-Z2, LCX-Z5 | LCX | Rohde&Schwarz / LCX 100 | Activo | Edilberto Suáres Torres |  | X |  | Stand 8
| 2024084615 | 230317702 | CALIBRADOR ACUSTICO | Calibrador | PeakTech / 8010 | Activo |  |  | X |  | Stand 8 | A86
| 408241 | 1133A | CONTROLADOR DE POTENCIA (PROTECCION) PMU: ARBITER POWER SENTINEL PMU 1133A | PMU | Arbiter Systems | Activo | Edilberto Suáres Torres |  | X |  | Stand 8
| 407817 | 1133A | CONTROLADOR DE POTENCIA (PROTECCION) PMU: ARBITER POWER SENTINEL PMU 1133A | PMU | Arbiter Systems | Activo | Edilberto Suáres Torres |  | X |  | Stand 8
| 402372 | 85036E | Kit de Calibracion DC - 3 Ghz N75 ohm | Kit de calibración | metricom / 85036E | Activo | Edilberto Suáres Torres |  | X |  | Stand 8
| 402370 | 85032E | Kit de Calibracion DC - 3 Ghz N75 ohm | Kit de calibración | metricom / 85032E | Activo |  | X |  |  | Stand 8
| 428099 | 308INAR058824 | BLUERAY FULL HD 3D CON WIFI INALAMBRICO | DVD | LG BP630 | Activo | Edilberto Suáres Torres |  | X |  | Stand 8
| 428108 | RP110BES11 | GENERADOR DE PILOTOS DE TEST DE RADIOFRECUENCIA DE PORTADORAS PURAS | Generador de pilotos de prueba | Promax RP-110 | Activo | Edilberto Suáres Torres |  | X |  | Stand 8
| 428109 | PL105AES11 | FUENTE DE ALIMENTACION | Fuente de alimentación | Promax PL-105 | Activo | Edilberto Suáres Torres |  | X |  | Stand 8
| 10517 0210-04965 29375 | 85032B | 8482A POWER SENSOR | Kit de calibración | HP 8482A | Activo |  | X |  |  | Stand 8
| 109505 |  | Kit de herramientas
| 181057 |  | Ponchadora
| 29942 |  | Caja de herramientas
| 552599 |  | Lima
| 581180 |  | Destornillador
| 20312 |  | BASE DE TECLADO
| MOBILIARIO | [11 empty] | se encuentra con la placa de la columna c
| Placa UD | Serial | Descripción | Nombre LabiUD | Marca y Modelo | Estado |  | Inventario |  |  | Observaciones | N. Interno | se encuentra con la placa de la columna c
[8 empty] | Físico | ARKA | ERP
| 218-05400 |  | Mesa de trabajo | Mesa de trabajo |  | Activo |  | X |  |  | Area de trabajo
| 29917 |  | Escritorio mesa de trabajo | Escritorio mesa de trabajo |  | Activo |  | x |  |  | Area de trabajo
| 2912 218-03822 |  | Escritorio mesa de trabajo 2 | Escritorio mesa de trabajo 2 |  | Activo |  | x |  |  | Area de trabajo
| 29934 |  | Repisa flotante | Repisa flotante |  | Activo |  | x |  |  | Area de trabajo
| 29308 0218-03830 3070 |  | ARMARIO 2 PUESTOS METALICO | ARMARIO 2 PUESTOS METALICO |  | Activo |  | X |  |  | Armario 2
| 33186 11068 |  | Armario metalico | Armario metalico 3 |  | Activo |  | x |  |  | Armario 3
| 2741 0210-03564 29756 |  |  | Soporte |  | Activo |  | X |  |  | Armario 5
| 29312 218-03924 218-2362 14797 |  | Armario de madera para guardar resistencias | Armario de madera para guardar resistencias |  | Activo |  | x |  |  | Armario de madera para resistnecias
| 32269 |  | Mesa de escritorio 1 | Mesa de escritorio 1 |  | Activo |  | x |  |  | Escritorio 1
| 2021052300173 |  | Silla ergonómica escritorio | Silla ergonómica escritorio | Kassani | Activo | Benitez Forero Jaime Antonio | x |  |  | Escritorio 1
| 32344 |  | Mesa de escritorio 2 | Mesa de escritorio 2 |  | Activo |  | x |  |  | Escritorio 2
| 2021052300202 |  | Silla ergonómica escritorio | Silla ergonómica escritorio | Kassani | Activo | Benitez Forero Jaime Antonio | x |  |  | Escritorio 2
| 2021052300201 |  | Silla ergonómica escritorio | Silla ergonómica escritorio | Kassani | Activo | Benitez Forero Jaime Antonio | x |  |  | Escritorio 3
| 2021052300181 |  | Silla ergonómica escritorio | Silla ergonómica escritorio | Kassani | Activo | Benitez Forero Jaime Antonio | x |  |  | Escritorio 4
| 20448 |  | Mesa de trabajo | Mesa de trabajo |  | Activo |  | x |  |  | Escritorio 5
| 5301 |  | Silla sencilla escritorio | Silla sencilla escritorio |  | Activo |  | x |  |  | Escritorio 5
| 4694 218-04145 |  | Escritorio de trabajo impresora 3D | Escritorio de trabajo impresora 3D |  | Activo |  | X |  |  | Mesa impresora 3d
| 11166 |  | Stand metalico de 5 compartimientos | Stand metalico |  | Activo |  | x |  |  | Stand 11
| 163839 |  | Stand metalico de 5 compartimientos | Stand metalico |  | Activo | Benitez Forero Jaime Antonio | x |  |  | Stand 12
| 0218-6269 32972 |  | Stand metalico de 5 compartimientos | Stand 15 |  | Activo |  | X |  |  | Stand 15
| 0218-03821 29884 |  | Stand metalico de 5 compartimientos | Stand metalico |  | Activo |  |  |  |  | Stand 16
| 0218-03822 29885 2912 |  | Stand metalico de 6 compartimientos | Stand metalico |  | Activo |  | X |  |  | Stand 16
| 32970 |  | Stand metalico de 5 compartimientos | Stand metalico |  | Activo |  | X |  |  | Stand 17
| 0218-03841 29888 |  | Stand metalico de 5 compartimientos | Stand 18 |  | Activo |  | x |  |  | Stand 18
| 0218-01285 32973 |  |  | Stand 3 |  | Activo |  | X |  |  | Stand 3
| 29891 |  |  | Stand 7 |  | Activo |  | X |  |  | Stand 7
ELEMENTOS PENDIENTES DE CLASIFICACIÓN (EPC)
| Placa UD | Serial | Descripción | Nombre LabiUD | Marca y Modelo | Estado | Funcionario relacionado en almacén | Inventario |  |  | Observaciones
|  | W821811164 |  | Amplificador "lock-in" |  | Activo |  | X |  |  | Stand 12
|  | 7050224 |  | Termometro 4 |  |  |  | x |  |  | Stand 13
|  | 7050182 |  | Termometro 9 |  | activo |  | x |  |  | Stand 13
|  | DS1AD105201415 | OSCILOSCOPIO DIGITAL | OSCILOSCOPIO DIGITAL | RIGOL / DS1062 CA | Activo |  | X |  |  | STAND 13 #12
|  | DS1AD105201413 | OSCILOSCOPIO DIGITAL | OSCILOSCOPIO DIGITAL | RIGOL / DS1062 CA | Activo |  | X |  |  | STAND 13 #14
|  | DS1AD105201411 | OSCILOSCOPIO DIGITAL | OSCILOSCOPIO DIGITAL | RIGOL / DS1062 CA | Activo |  | X |  |  | STAND 13 #20
|  | DS1AD105201430 | OSCILOSCOPIO DIGITAL | OSCILOSCOPIO DIGITAL | RIGOL / DS1062 CA | Activo |  | X |  |  | STAND 13 #24
|  | DS1AD105201414 | OSCILOSCOPIO DIGITAL | OSCILOSCOPIO DIGITAL | RIGOL / DS1062 CA | Activo |  | X |  |  | STAND 5 | A88
|  | DS1AD105201432 | OSCILOSCOPIO DIGITAL | OSCILOSCOPIO DIGITAL | RIGOL / DS1062 CA | Activo |  | X |  |  | STAND 13 #26
|  | DS1AD112900207 | OSCILOSCOPIO DIGITAL | OSCILOSCOPIO DIGITAL | RIGOL / DS1062 CA | Activo |  | X |  |  | STAND 13 #28
|  | DS1AD105201405 | OSCILOSCOPIO DIGITAL | OSCILOSCOPIO DIGITAL | RIGOL / DS1062 CA | Activo |  | X |  |  | STAND 13 #5
|  | DS1AD105201412 | OSCILOSCOPIO DIGITAL | OSCILOSCOPIO DIGITAL | RIGOL / DS1062 CA | Activo |  | X |  |  | STAND 13 #7
|  | 9052378 |  | Medidor de ambiente 8 | PeakTech / 5035 | Dañado |  | X |  |  | Stand 14
|  | 5022960 |  | Medidor de ambiente 1 | PeakTech / 5035 | Dañado |  |  |  |  | Stand 14
|  | 90166389 | Fuente Dc Dual | Fuente 26 | PeakTech / 6010D | Dañado |  | X |  |  | Stand 14
|  | DS1AD105201425 | OSCILOSCOPIO 2 CANALES | Osciloscopio Rigol | RIGOL / DS1062CA | Dañado |  | x |  |  | Stand 14
|  | 7050183 |  | Termometro 2 |  | activo |  | x |  |  | Stand 14
|  | 180611753 | MULTIMETROS DIGITALES | Multímetro digital 009 | Erasmus / EM-67 | Dañado | Jaime Antonio Benítez Forero |  | x |  | Stand 14 | A131
|  | 180611766 | MULTIMETROS DIGITALES | Multímetro digital 008 | Erasmus / EM-67 | Dañado | Jaime Antonio Benítez Forero |  | x |  | Stand 14 | A132
|  | 180611773 | MULTIMETROS DIGITALES | Multímetro digital 032 | Erasmus / EM-67 | Dañado | Jaime Antonio Benítez Forero |  | x |  | Stand 14 | A134
|  | 180611774 | MULTIMETROS DIGITALES | Multímetro digital DIGITALES B5 049 | Erasmus / EM-67 | Dañado | Jaime Antonio Benítez Forero |  | x |  | Stand 14 | A133
|  | 180611696 | MULTIMETROS DIGITALES | Multímetro digital 031 | Erasmus / EM-67 | Mantenimiento | Jaime Antonio Benítez Forero |  | x |  | Stand 14 | A122
|  | 180611651 | MULTIMETROS DIGITALES | Multímetro digital 015 | Erasmus / EM-67 | Mantenimiento | Jaime Antonio Benítez Forero |  | X |  | Stand 14 | A123
|  | 180611746 | MULTIMETROS DIGITALES | Multímetro digital 88 | Erasmus / EM-67 | Mantenimiento | Jaime Antonio Benítez Forero |  | x |  | Stand 14 | A130
|  | H1014CP1001 |  | Generador 29 | PeakTech / 1014 | Obsoleto |  | X |  |  | Stand 14-Equipo para dar de baja
|  | 7050256 |  | Termometro 8 |  | activo |  | x |  |  | Stand 15
|  | 19102 | Década de resistencias | Caja resistiva 3 | TESCA / 1602 | Dañado |  |  |  |  | Stand 15
|  | 19102 | Caja capacitiva | Caja resistiva 6 | TESCA / 1602 | Dañado |  |  |  |  | Stand 15
|  | 19102 | Caja capacitiva | Caja resistiva 4 | TESCA / 1602 | Dañado |  |  |  |  | Stand 15
|  | 180611691 | MULTIMETROS DIGITALES | Multímetro digital ELE B B2 039 | Erasmus / EM-67 | Dañado | Jaime Antonio Benítez Forero |  |  |  | Stand 15 | A124
|  | 180611775 | MULTIMETROS DIGITALES | Multímetro digital ELE B B2 079 | Erasmus / EM-67 | Dañado | Jaime Antonio Benítez Forero |  |  |  | Stand 15 | A125
|  | 180611695 | MULTIMETROS DIGITALES | Multímetro digital ELE B B2 061 | Erasmus / EM-67 | Dañado | Jaime Antonio Benítez Forero |  |  |  | Stand 15 | A126
|  | 180611672 | MULTIMETROS DIGITALES | Multímetro digital 002 | Erasmus / EM-67 | Dañado | Jaime Antonio Benítez Forero |  |  |  | Stand 15 | A127
|  | 180611664 | MULTIMETROS DIGITALES | Multímetro digital ELE B B2 065 | Erasmus / EM-67 | Mantenimiento | Jaime Antonio Benítez Forero |  |  |  | Stand 15 | A128
|  | 180611649 | MULTIMETROS DIGITALES | Multímetro digital 018 | Erasmus / EM-67 | Dañado | Jaime Antonio Benítez Forero |  |  |  | Stand 15 | A129
|  | 8089430 | MULTIMETROS DIGITALES | MULTIMETROS DIGITAL 2 | PeakTech / 3360 DMM | Dañado |  |  |  |  | Stand 15
|  | 8120278 | MULTIMETROS DIGITALES | MULTIMETROS DIGITAL 72 | PeakTech / 3360 DMM | Dañado |  |  |  |  | Stand 15
|  | 7050213 |  | Termometro 3 |  | activo |  | x |  |  | Stand 16
|  | 7050181 |  | Termometro 5 |  | activo |  | x |  |  | Stand 17
|  | 9504135 |  | ANALISIS DE SEÑAL | FESTO Didactic / TLC-H005 | Obsoleto |  | X |  |  | Stand 17
|  | 9504093 |  | ANALIZADOR DE ESPECTRO | FESTO Didactic / TLC-H003 | Obsoleto |  | X |  |  | Stand 17
|  | 9504165 |  | ANALISIS DE SEÑAL | FESTO Didactic / TLC-H005 | Obsoleto |  | X |  |  | Stand 17
|  | 9504073 |  | ANALIZADOR DE ESPECTRO | FESTO Didactic / TLC-H003 | Obsoleto |  | X |  |  | Stand 17
|  | 9504075 |  | ANALISIS DE SEÑAL | FESTO Didactic / TLC-H005 | Obsoleto |  | X |  |  | Stand 17
|  | 9504063 |  | ANALIZADOR DE ESPECTRO | FESTO Didactic / TLC-H003 | Obsoleto |  | X |  |  | Stand 17
|  | 9504125 |  | ANALISIS DE SEÑAL | FESTO Didactic / TLC-H005 | Obsoleto |  | X |  |  | Stand 17
|  | 7050185 |  | Termometro 1 |  | activo |  | x |  |  | Stand 18
|  | 7050212 |  | Termometro 6 |  | activo |  | x |  |  | Stand 19
|  | 9052372 |  | Medidor de ambiente -2 | PeakTech / 5035 | Activo |  | X |  |  | Stand 2 | A53
|  | 8103146 |  | Medidor de ambiente 4 | PeakTech / 5035 | Activo |  | X |  |  | Stand 2 | A54
|  | 9074643 |  | Medidor de ambiente 3 | PeakTech / 5035 | Activo |  | X |  |  | Stand 2 | A55
|  | 9074650 |  | Medidor de ambiente 5 | PeakTech / 5035 | Activo |  | X |  |  | Stand 2 | A56
|  | 9052373 |  | Medidor de ambiente 10 | PeakTech / 5035 | Activo |  | X |  |  | Stand 2 | A57
|  | 9052377 |  | Medidor de ambiente 7 | PeakTech / 5035 | Activo |  | X |  |  | Stand 2 | A58
|  | 9074641 |  | Medidor de ambiente 9 | PeakTech / 5035 | Activo |  | X |  |  | Stand 2 | A59
|  | 9074642 |  | Medidor de ambiente 6 | PeakTech / 5035 | Activo |  |  |  |  | Stand 2 | A69
|  | 5025543 |  | Tacometro | Leybol Didactic | Activo |  | X |  |  | Stand 3 | A255
| 116240 | 10046118 | FUENTE DC PEAKTECH 6010 D | FUENTE | PEAKTEACH / 6010D | Activo |  | X |  |  | Stand 3 | A89
|  | 90166442 | FUENTE DC PEAKTECH 6010 D | FUENTE | PEAKTEACH / 6010D | Activo |  | X |  |  | Stand 3 | A90
|  | 410326 | FUENTE DC PEAKTECH 6010 D | FUENTE | PEAKTEACH / 6010D | Activo |  | X |  |  | Stand 3 | A331
|  | 90166464 | FUENTE DC PEAKTECH | FUENTE | PEAKTEACH / 6075 | Activo |  |  |  |  | Stand 3 | A343
|  | 211668FMH | VATIMETRO DE MEDICION ANALOGO INCLUYE ENCHUFES HEMBRAS DE SEGURIDAD | Vatimetro - 6 | Chauvin Arnoux / C.A 405 | [5 empty] | Stand 5 | A29
|  | 109882GBH | VATIMETRO DE MEDICION ANALOGO INCLUYE ENCHUFES HEMBRAS DE SEGURIDAD | Vatimetro - 7 | Chauvin Arnoux / C.A 405 |  |  |  | X |  | Stand 5 | A30
|  | 211664FMH | VATIMETRO DE MEDICION ANALOGO INCLUYE ENCHUFES HEMBRAS DE SEGURIDAD | Vatimetro - 8 | Chauvin Arnoux / C.A 405 | [5 empty] | Stand 5 | A31
|  | 109886GBH | VATIMETRO DE MEDICION ANALOGO INCLUYE ENCHUFES HEMBRAS DE SEGURIDAD | Vatimetro - 5 | Chauvin Arnoux / C.A 405 | [5 empty] | Stand 5 | A32
|  | 190311769 |  | Pinza amperimétrica - 8 | Erasmus / EPD - 50 | Activo |  | X |  |  | Stand 5 | A45 | falta ´por plaquetear
|  | 1014CB1007 | GENERDOR | GENERDOR | PEAKTECH / 1014 | Activo |  | X |  |  | STAND 5 | A172
|  | 180611784 | MULTIMETROS DIGITALES | Multímetro digital 061 | Erasmus / EM-67 | Activo | Jaime Antonio Benítez Forero |  | x |  | Stand 5 | A110
|  | 180611719 | MULTIMETROS DIGITALES | Multímetro digital ELE B1 89 | Erasmus / EM-67 | Activo | Jaime Antonio Benítez Forero |  | x |  | Stand 5 | A111
|  | 180611767 | MULTIMETROS DIGITALES | Multímetro digital 82 | Erasmus / EM-67 | Activo | Jaime Antonio Benítez Forero |  | x |  | Stand 5 | A112
|  | 180611667 | MULTIMETROS DIGITALES | Multímetro digital 025 | Erasmus / EM-67 | Activo | Jaime Antonio Benítez Forero |  | x |  | Stand 5 | A113
|  | 180611709 | MULTIMETROS DIGITALES | Multímetro digital 068 | Erasmus / EM-67 | Activo | Jaime Antonio Benítez Forero |  | x |  | Stand 5 | A114
|  | 180611749 | MULTIMETROS DIGITALES | Multímetro digital 73 | Erasmus / EM-67 | Activo | Jaime Antonio Benítez Forero |  | x |  | Stand 5 | A115
|  | 180611683 | MULTIMETROS DIGITALES | Multímetro digital 76 | Erasmus / EM-67 | Activo | Jaime Antonio Benítez Forero |  | x |  | Stand 5 | A116
|  | 180611670 | MULTIMETROS DIGITALES | Multímetro digital 058 | Erasmus / EM-67 | Activo | Jaime Antonio Benítez Forero |  | x |  | Stand 5 | A117
|  | 180611743 | MULTIMETROS DIGITALES | Multímetro digital 034 | Erasmus / EM-67 | Activo | Jaime Antonio Benítez Forero |  | x |  | Stand 5 | A118
|  | 180611700 | MULTIMETROS DIGITALES | Multímetro digital CIRCUITOS ELE BASICA B6 | Erasmus / EM-67 | Activo | Jaime Antonio Benítez Forero |  | x |  | Stand 5 | A106
|  | 180611757 | MULTIMETROS DIGITALES | Multímetro digital ALMACEN 080 | Erasmus / EM-67 | Activo | Jaime Antonio Benítez Forero |  | x |  | Stand 5 | A119
|  | 180611726 | MULTIMETROS DIGITALES | Multímetro digital ALMACEN 074 | Erasmus / EM-67 | Activo | Jaime Antonio Benítez Forero |  | x |  | Stand 5 | A100
|  | 180611779 | MULTIMETROS DIGITALES | Multímetro digital 023 | Erasmus / EM-67 | Activo | Jaime Antonio Benítez Forero |  | x |  | Stand 5 | A120
|  | 180611724 | MULTIMETROS DIGITALES | Multímetro digital 033 | Erasmus / EM-67 | Activo | Jaime Antonio Benítez Forero |  | x |  | Stand 5 | A121
|  | 180611768 | MULTIMETROS DIGITALES | Multímetro digital ELE B B3 019 | Erasmus / EM-67 | Activo | Jaime Antonio Benítez Forero |  | x |  | Stand 5 | A107
|  | 180611642 | MULTIMETROS DIGITALES | Multímetro digital maquinas b4 004 | Erasmus / EM-67 | Activo | Jaime Antonio Benítez Forero |  | x |  | Stand 5 | A104
|  | 180611655 | MULTIMETROS DIGITALES | Multímetro digital fisica 509 B | Erasmus / EM-67 | Activo | Jaime Antonio Benítez Forero |  | x |  | Stand 5 | A105
|  | 180611738 | MULTIMETROS DIGITALES | Multímetro digital ELE B B2 028 | Erasmus / EM-67 | Activo | Jaime Antonio Benítez Forero |  | X |  | Stand 5 | A102
|  | 180611707 | MULTIMETROS DIGITALES | Multímetro digital ELE B B2 083 | Erasmus / EM-67 | Activo | Jaime Antonio Benítez Forero |  | X |  | Stand 5 | A109
|  | 180611715 | MULTIMETROS DIGITALES | Multímetro digital ELE B B2 029 | Erasmus / EM-67 | Activo | Jaime Antonio Benítez Forero |  |  |  | Stand 5 | A101
|  | H1014604005 | GENERADOR DE ONDA PEAKTECH 1014 | GENERADOR | PEAKTEACH / 1014 | Activo |  | X |  |  | STAND 5 #13 | A161
|  | H1014604018 | GENERADOR DE ONDA PEAKTECH 1014 | GENERADOR | PEAKTEACH / 1014 | Activo |  | X |  |  | STAND 5 #13 | A87
|  | 1014CB1010 | GENERADOR DE ONDA PEAKTECH 1014 | GENERADOR | PEAKTEACH / 1014 | Activo |  | X |  |  | STAND 5 #14 | A166
|  | H1014CP1004 | GENERADOR DE ONDA PEAKTECH 1014 | GENERADOR | PEAKTEACH / 1014 | Activo |  | X |  |  | STAND 5 #18 | A164
|  | 1014CB1008 | GENERADOR DE ONDA PEAKTECH 1014 | GENERADOR | PEAKTEACH / 1014 | Activo |  | X |  |  | STAND 5 #26 | A167
|  | 1014CB1016 | GENERADOR DE ONDA PEAKTECH 1014 | GENERADOR | PEAKTEACH / 1014 | Activo |  | X |  |  | STAND 5 #7 | A168
|  | 1014CB1011 | GENERADOR DE ONDA PEAKTECH 1014 | GENERADOR | PEAKTEACH / 1014 | Activo |  | X |  |  | STAND 5 #81 | A162
|  | H1014604006 | GENERADOR DE ONDA PEAKTECH 1014 | GENERADOR | PEAKTEACH / 1014 | Activo |  | X |  |  | STAND 5#12 | A170
|  | 1014CB1004 | GENERADOR DE ONDA PEAKTECH 1014 | GENERADOR | PEAKTEACH / 1014 | Activo |  | X |  |  | STAND 5#14 | A171
|  | 1014CB1015 | GENERADOR DE ONDA PEAKTECH 1014 | GENERADOR | PEAKTEACH / 1014 | Activo |  | X |  |  | STAND 5#24 | A163
|  | 55800010 | ANALIZADOR DE ESPECTROS INCLUYE: ANTENA TELESCOPICA, SONDAS EMC | ANALIZADOR DE ESPECTROS | HAMEG / HM5530 | Activo |  | X |  |  | Stand 7 |  | movido de 610
|  | 54490025 | ANALIZADOR DE ESPECTROS INCLUYE: ANTENA TELESCOPICA, SONDAS EMC | ANALIZADOR DE ESPECTROS | HAMEG / HM5510 | Activo |  | X |  |  | Stand 7 |  | movido de 611
|  | 56740020 | ANALIZADOR DE ESPECTROS INCLUYE: ANTENA TELESCOPICA, SONDAS EMC | ANALIZADOR DE ESPECTROS | HAMEG / HM5510 | Activo |  | X |  |  | Stand 7 |  | movido de 612
|  | 56740011 |  | ANALIZADOR DE ESPECTROS | HAMEG / HM5510 | Activo |  | X |  |  | Stand 7 |  | movido de 613
|  | 7050184 |  | Termometro 7 |  | Activo |  | x
Realizó y Verificó Existencia Física
|  | Juan Camilo Cañas Tirado |  |  | Karen Dayanna Niño Perdomo |  |  | Edilberto Suárez Torres
|  | CC 1022431786 |  |  | CC 1024602210 |  |  | CC 79753365
|  | Delegado Inventario (Funcionario / Contratista) |  |  | Profesional de Laboratorio |  |  | Coordinador de Laboratorios de Faculta de Ingeniería
| Nota: Los aquí firmantes certifican que los bienes se encuentran en la UAL asociada al presente formato. |  |  |  | Actualizado: | 2026-07-27
Note on D15: [Threaded comment] Your version of Excel allows you to read this threaded comment; however, any edits to it will get removed if the file is opened in a newer version of Excel. Learn more: https://go.microsoft.com/fwlink/?linkid=870924 Comment: La descripción debe coincidir con lo que está en el inventario general
Note on G15: [Threaded comment] Your version of Excel allows you to read this threaded comment; however, any edits to it will get removed if the file is opened in a newer version of Excel. Learn more: https://go.microsoft.com/fwlink/?linkid=870924 Comment: El estado puede categorizarse en los siguientes: Activo: Que el equipo se esté utilizando y sea funcional. Obsoleto: El equipo puede estar funcionando, pero ya ha cumplido su vida útil, o que haya equipos más actuales que cumplan mejor esta función. Dañado: Equipo deshabilitado por daño, sin funcionamiento pendiente de mantenimiento. En mantenimiento: Equipo que se encuentra en mantenimiento ya sea en almacén o fuera de la universidad en el proceso, necesita reportarse.
Note on L15: [Threaded comment] Your version of Excel allows you to read this threaded comment; however, any edits to it will get removed if the file is opened in a newer version of Excel. Learn more: https://go.microsoft.com/fwlink/?linkid=870924 Comment: Escriba la actualización si el equipo se ha dañado o ha ido a mantenimiento, anotar la actualización de estado con el siguiente orden: - Novedad, - Descripción, - Contratista que reporta, - Fecha
Note on D593: [Threaded comment] Your version of Excel allows you to read this threaded comment; however, any edits to it will get removed if the file is opened in a newer version of Excel. Learn more: https://go.microsoft.com/fwlink/?linkid=870924 Comment: La descripción debe coincidir con lo que está en el inventario general
Note on G593: [Threaded comment] Your version of Excel allows you to read this threaded comment; however, any edits to it will get removed if the file is opened in a newer version of Excel. Learn more: https://go.microsoft.com/fwlink/?linkid=870924 Comment: El estado puede categorizarse en los siguientes: Activo: Que el equipo se esté utilizando y sea funcional. Obsoleto: El equipo puede estar funcionando, pero ya ha cumplido su vida útil, o que haya equipos más actuales que cumplan mejor esta función. Dañado: Equipo deshabilitado por daño, sin funcionamiento pendiente de mantenimiento. En mantenimiento: Equipo que se encuentra en mantenimiento ya sea en almacén o fuera de la universidad en el proceso, necesita reportarse.
Note on L593: [Threaded comment] Your version of Excel allows you to read this threaded comment; however, any edits to it will get removed if the file is opened in a newer version of Excel. Learn more: https://go.microsoft.com/fwlink/?linkid=870924 Comment: Escriba la actualización si el equipo se ha dañado o ha ido a mantenimiento, anotar la actualización de estado con el siguiente orden: - Novedad, - Descripción, - Contratista que reporta, - Fecha

## DATOS
Estado
Activo
Obsoleto
Dañado
Mantenimiento